## KrycíList
Krycí list [ceny uvedeny v Kč]
Zakázka : | Wombat-Rozšírení NO-DIG TECH PARK Brno-propojovací část
Faktura :
Zakázka číslo : |  |  |  | Umístění :
Stavební objekt číslo : |  |  |  | Investor :
Rozpočet číslo : |  | C:\RozpNz\Data\Kovařík - 249, Wombat-Rozšírení NO-DIG TECH PARK Brno-spojovací část-do výběrového řízení DPS 2019 upraveno.o32 |  | Objednal :
Dodatek číslo : |  |  |  | Projektant :
Archivní číslo : |  |  |  | Zpracoval :
Datum : |  | 27/03/2017
Kurz měny : |  | 1 Kč za 1 Kč |  | Soubor : | C:\RozpNz\Data\Kovařík - 249, Wombat-Rozšírení NO-DIG TECH PARK Brno-spojovací část-do výběrového řízení DPS 2019 upraveno.o32
Rozpočtové náklady |  |  |  |  | Ostatní náklady
Oddíly | Dodávka | Montáž | HZS | Přirážky | Název nákladu |  |  | Částka | Sazba DPH
HSV | 0 | 0 | 0 | 0
PSV | 0 | 0 | 0 | 0
MON | 0 | 0 | 0 | 0
VRN | 0 | 0 | 0 | 0
OST | 0 | 0 | 0 | 0
Celkem | 0 | 0 | 0 | 0
Základní rozpočtové náklady |  |  | 0
Přirážky |  |  | 0
Celkové rozpočtové náklady (bezDPH) |  |  | 0 |  | Celkové ostatní náklady |  |  | 0
Daň z přidané hodnoty (Rozpočet+Ostatní) |  |  |  |  | Dílčí DPH
Sazba[%] | Základ |  | Daň |  |  | Základna |  | Daň
21 | 0 |  | 0 |  |  | 0 |  | 0
15 | 0 |  | 0 |  |  | 0 |  | 0
0 | 0 |  | 0 |  |  | 0 |  | 0
| 0 |  | 0 |  |  |  |  | 0
Celkové náklady (Rozpočet +Ostatní) vč. DPH |  |  |  |  | Účelové měrné jednotky (bez DPH)
0 |  |  |  |  | Název MJ |  |  | Počet MJ | Náklady/MJ
Vypracoval: |  |  | Odsouhlasil: |  |  |  | Razítko:

## Rekap
Rekapitulace
| Zakázka : |  | 0 |  |  | Wombat-Rozšírení NO-DIG TECH PARK Brno-propojovací část | [7 empty] | .
|  |  | 0 |  |  | 0 | 0 | [6 empty] | .
[6 empty] | 0 | [7 empty] | .
| Objekt | Oddíl | Druh | Ř | Číslo(SKP) | Popis řádku | Celkem | Dodávka | Montáž | HZS | Přirážky | Hm1[t] | Hm2[t] | .
[7 empty] | 0 | 2341805.4375 | 4070088.0091 | 0 | 44883.2541 | 209.884 | 84.3761 | .
| 002 |  | B |  |  | hlavní stavebni část propojení adnministrativních objektů pro vytvoření vývojových pracovišť |  | 2341805.4375 | 4070088.0091 |  | 44883.2541 | 209.884 | 84.3761
|  | 001 | O |  | HSV | zemni prace |  |  | 32771.6202
|  | 011 | O |  | HSV | přípravné a přidružené práce |  |  | 64400
|  | 021 | O |  | HSV | uprava podloží a zakládové spáry |  |  | 3504.81 |  |  | 4.2978
|  | 027 | O |  | HSV | zaklady |  |  | 157444.3464 |  |  | 32.9217
|  | 031 | O |  | HSV | zdi podperne a volne |  | 8683.266 | 108015.4584 |  |  | 25.9613
|  | 033 | O |  | HSV | sloupy a pilíře |  | 38298 | 106197.168 |  |  | 24.3594
|  | 041 | O |  | HSV | stropy |  |  | 159195.78 |  |  | 35.5898
|  | 061 | O |  | HSV | upravy povrchu vnitrni |  |  | 64198.42 |  |  | 9.1975
|  | 062 | O |  | HSV | upravy povrchu vnejsi |  |  | 236568.9638 |  |  | 3.4527
|  | 063 | O |  | HSV | podlahy a podlah. konstrukce |  |  | 99948.543 |  |  | 32.0182
|  | 064 | O |  | HSV | vyplne otvoru |  | 1281933.46 | 231819.27 |  |  | 0.11117
|  | 087 | O |  | HSV | potrubi z trub plastickych |  | 2700 | 7943.6 |  |  | 0.034675
|  | 094 | O |  | HSV | leseni a stavebni vytahy |  |  | 134793.76
|  | 095 | O |  | HSV | ruzne dokoncovaci konstrukce |  |  | 21570 |  |  | 0.01185
|  | 096 | O |  | HSV | bourání a demolice konstrukcí |  |  | 325137.9567 |  |  | 0.076203 | 80.7641
|  | 099 | O |  | HSV | presun hmot |  |  | 46983.1342
|  | 155 | O |  | PSV | Vzduchotechnika |  | 144604 | 12900
|  | 711 | O |  | PSV | izolace proti vode |  |  | 8925.7659 |  |  | 0.077613
|  | 712 | O |  | PSV | povlakové krytiny |  | 58300.8595 | 45443.8775 |  |  | 0.14907 | 1.5066
|  | 713 | O |  | PSV | izolace tepelne |  | 128780.1625 | 32444.3958 |  |  | 2.0222
|  | 721 | O |  | PSV | kanalizace vnitrni |  |  | 27309.193 |  |  | 0.43808
|  | 722 | O |  | PSV | vodovod vnitrni |  |  | 23050.568 |  |  | 0.21095
|  | 725 | O |  | PSV | kompletace ZT |  | 865 | 64465.9074 |  |  | 0.2626
|  | 727 | O |  | PSV | OTOPNÁ TĚLESA - podlahové konvektory, desková otopná tělesa |  | 11300 | 376354.8636 |  |  | 0.71212 | 0.04986
|  | 728 | O |  | PSV | PROPOJENÍ A KOMPATIBILITA TOPNÝCH SYSTÉMŮ |  |  | 113000
|  | 761 | O |  | PSV | konstrukce sklobetonove |  |  | 100061.0842 |  |  | 1.9932
|  | 762 | O |  | PSV | konstrukce tesarske |  | 209183.05 | 268543.1098 |  |  | 18.6047
|  | 763 | O |  | HSV | sadrokartony |  |  | 323696.384 |  |  | 11.9797
|  | 764 | O |  | PSV | klempirske prace |  | 4500 | 101511.4164 |  |  | 0.35845 | 0.11075
|  | 766 | O |  | PSV | konstrukce truhlarske |  | 212172 | 35548.3949 |  |  | 0.40008
|  | 767 | O |  | PSV | kovove stavebni konstrukce |  | 11699.478 | 25033.8213 |  |  | 0.5362 | 0.682
|  | 771 | O |  | PSV | podlahy z dlazdic |  | 11568.8835 | 8663.0631 |  |  | 0.47197
|  | 776 | O |  | PSV | podlahy povlakove |  | 119699.09 | 35232.7844 |  |  | 0.075852
|  | 777 | O |  | PSV | podlahy ze syntetic. hmot |  |  | 22152.0298 |  |  | 0.63927
|  | 781 | O |  | PSV | obklady keramicke |  | 28293.188 | 19547.2791 |  |  | 0.88313
|  | 783 | O |  | PSV | natery |  |  | 5142.88 |  |  | 0.016014
|  | 784 | O |  | PSV | malby |  |  | 19103.6 |  |  | 0.21492
|  | 787 | O |  | PSV | zasklívání |  |  | 295256.17 |  |  | 1.8055 | 1.2628
|  | 921 | O |  | MON | Elektroinstalace |  |  | 102430.94
|  | 922 | O |  | OST | Svítidla |  | 69225 | 6669
|  | 924 | O |  | MON | Hromosvod |  |  | 18494.71
|  | 925 | O |  | OST | Rozvaděč RMS1 160 A |  |  | 89224.94
|  | 928 | O |  | OST | Montáž |  |  | 77947
|  | 929 | O |  | OST | Ostatní výkony eletromontáží |  |  | 5250
|  | 988 | O |  | OST | požární zabezpečení |  |  | 6192
|  | 999 | O |  | PRIR | přirážky |  |  |  |  | 44883.2541
.

## Rozpočet
.Hdr | Objekt | Oddíl | Druh | Řádek | Číslo(SKP) | Název | Množství [Mj] | Mj | Sazba [Kč] | Cena celkem | Dodávka | Montáž | HZS | Přirážky | Hmoty1[t] za Mj | Hmoty2[t] za Mj | Normohodiny | Mzdy | % Dph | Cena vč. DPH
Položkový rozpočet
| Zakázka : |  | 0 |  |  | Wombat-Rozšírení NO-DIG TECH PARK Brno-propojovací část
|  |  | 0 |  |  | 0 | 0
[6 empty] | 0 | [14 empty] | .
| Objekt | Oddíl | Druh | Ř | Číslo(SKP) | Popis řádku | Množství Mj | Mj | Sazba | Cena celkem | Dodávka | Montáž | HZS | Přirážky | Hm1[t]/Mj | Hm2[t]/Mj | Nhod/Mj | Mzdy/Mj | % Dph | Cena vč. DPH
|  |  | 0 | [6 empty] | 0 | 0 | 0 | 0 | 0 | 209.884 | 84.3761 | 4105.4109 | 366463.7307 | 0 | 0
| 002 |  | B |  |  | hlavní stavebni část propojení adnministrativních objektů pro vytvoření vývojových pracovišť |  |  |  | 0 | 0 | 0 | 0 | 0 | 209.884 | 84.3761 | 4105.4109 | 366463.7307 | 0 | 0
|  | 001 | O |  | HSV | zemni prace |  |  |  | 0 | 0 | 0 | 0 | 0 | 0 | 0 | 86.8526 | 7107.9007 | 0 | 0
Seznam položek pro oddíl :
|  |  | P | 1 | 131303101 | Hloubení jam ručním nebo pneum nářadím v soudržných horninách tř. 4 | 16.7896 | m3 |  | 0 |  | 0 |  |  | 0 | 0 | 4.288 | 350.7584 | 21 | 0
[6 empty] | patky | 0
[6 empty] | 0,8*0,8*1,2 | 0.768
[6 empty] | 0,9*0,9*1,2 | 0.972
[6 empty] | 1,6*1*1,1*2 | 3.52
[6 empty] | 1,8*1,76*1,1*2 | 6.9696
[6 empty] | kanal | 0
[6 empty] | 4*0,6*0,8 | 1.92
[6 empty] | 4*0,6*0,8 | 1.92
[6 empty] | 1,5*0,6*0,8 | 0.72
|  |  | P | 2 | 131303109 | Příplatek za lepivost u hloubení jam ručním nebo pneum nářadím v hornině tř. 4 | 16.7896 | m3 |  | 0 |  | 0 |  |  | 0 | 0 | 0.865 | 70.757 | 21 | 0
|  |  | P | 3 | 162701105 | Vodorovné přemístění do 10000 m výkopku z horniny tř. 1 až 4 | 16.7896 | m3 |  | 0 |  | 0 |  |  | 0 | 0 | 0.011 | 1.0098 | 21 | 0
|  |  | P | 4 | 162701109 | Příplatek k vodorovnému přemístění výkopku z horniny tř. 1 až 4 ZKD 1000 m přes 10000 m | 67.1584 | m3 |  | 0 |  | 0 |  |  | 0 | 0 | 0 | 0 | 21 | 0
[6 empty] | 16,78960*4 | 67.1584
|  |  | P | 5 | 171201211 | Poplatek za uložení odpadu ze sypaniny na skládce (skládkovné) | 30.2213 | t |  | 0 |  | 0 |  |  | 0 | 0 | 0 | 0 | 21 | 0
[6 empty] | 16,78960*1,8 | 30.2213
|  |  | P | 6 | 171201201 | Uložení sypaniny na skládky | 16.7896 | m3 |  | 0 |  | 0 |  |  | 0 | 0 | 0.009 | 0.8262 | 21 | 0
|  | 011 | O |  | HSV | přípravné a přidružené práce |  |  |  | 0 | 0 | 0 | 0 | 0 | 0 | 0 | 0 | 0 | 0 | 0
Seznam položek pro oddíl :
|  |  | P | 1 | 011 | geodetické vytýčení a rozměření stavby | 1 | kus |  | 0 |  | 0 |  |  | 0 | 0 | 0 | 0 | 21 | 0
|  |  | P | 2 | 0112 | geodetické zaměření dokončené stavby s povrzením katastrálním úřadem | 1 | kus |  | 0 |  | 0 |  |  | 0 | 0 | 0 | 0 | 21 | 0
|  |  | P | 3 | 0115 | Tlakové zkoušky vodovodu, kanalizace, topení, chlazení | 1 | kus |  | 0 |  | 0 |  |  | 0 | 0 | 0 | 0 | 21 | 0
|  |  | P | 4 | 0117 | revize zemnící soustavy a hromosvodu, | 1 | kus |  | 0 |  | 0 |  |  | 0 | 0 | 0 | 0 | 21 | 0
|  |  | P | 5 | 0118 | revize rozvodů a zařízení elektroinstalace slaboproude i silnoproude | 1 | kus |  | 0 |  | 0 |  |  | 0 | 0 | 0 | 0 | 21 | 0
|  |  | P | 6 | 0119 | revize rozvodů a zařízení plynu | 1 | kus |  | 0 |  | 0 |  |  | 0 | 0 | 0 | 0 | 21 | 0
|  |  | P | 7 | 0117 | komplexní vyzkoušení 72hodin | 24 | h |  | 0 |  | 0 |  |  | 0 | 0 | 0 | 0 | 21 | 0
|  |  | P | 8 | 0118 | pravidla publicity | 1 | kus |  | 0 |  | 0 |  |  | 0 | 0 | 0 | 0 | 21 | 0
|  | 021 | O |  | HSV | uprava podloží a zakládové spáry |  |  |  | 0 | 0 | 0 | 0 | 0 | 4.2978 | 0 | 2.3634 | 194.8915 | 0 | 0
Seznam položek pro oddíl :
|  |  | P | 1 | 212045456 | Valcovani zakladové spary patky na 35MPa | 1.44 | m2 |  | 0 |  | 0 |  |  | 0 | 0 | 0 | 0 | 21 | 0
[6 empty] | patky | 0
[6 empty] | 0,6*0,6*4 | 1.44
|  |  | P | 2 | 922111811 | Úprava podloží stabilizace zemin cementová zpracovaná na místě | 3 | m3 |  | 0 |  | 0 |  |  | 0.23056 | 0 | 0.184 | 15.5728 | 21 | 0
[6 empty] | 3 | 3
|  |  | P | 3 | 213311113 | Polštáře zhutněné pod základy z kameniva drceného frakce 16 až 63 mm | 1.6695 | m3 |  | 0 |  | 0 |  |  | 2.16 | 0 | 1.085 | 88.753 | 21 | 0
[6 empty] | pod patky | 0
[6 empty] | 0,8*0,8*0,15 | 0.096
[6 empty] | 0,9*0,9*0,15 | 0.1215
[6 empty] | 1,8*1,8*0,15*2 | 0.972
[6 empty] | 1,6*1*0,15*2 | 0.48
|  | 027 | O |  | HSV | zaklady |  |  |  | 0 | 0 | 0 | 0 | 0 | 32.9217 | 0 | 286.1973 | 25715.5915 | 0 | 0
Seznam položek pro oddíl :
|  |  | P | 1 | 275321311 | Základové patky ze ŽB tř. C 16/20 | 12.2296 | m3 |  | 0 |  | 0 |  |  | 2.2563 | 0 | 0.629 | 53.9822 | 21 | 0
[6 empty] | patky | 0
[6 empty] | 0,8*0,8*1,2 | 0.768
[6 empty] | 0,9*0,9*1,2 | 0.972
[6 empty] | 1,6*1*1,1*2 | 3.52
[6 empty] | 1,8*1,76*1,1*2 | 6.9696
|  |  | P | 2 | 283111211 | Trubkové mikropiloty šikmé část hladká do D 80 mm | 72 | m |  | 0 |  | 0 |  |  | 0.04015 | 0 | 2.772 | 245.3528 | 21 | 0
[6 empty] | 6*12 | 72
|  |  | P | 3 | 224361114 | Výztuž pilot betonovaných do země ocel z betonářské oceli 10 505 | 0.68256 | t |  | 0 |  | 0 |  |  | 1.1133 | 0 | 31.879 | 3040.2426 | 21 | 0
[6 empty] | 6*0,00158*72 | 0.6826
|  |  | P | 4 | 283131111 | Hlavy mikropilot namáhaných tlakem i tahem D do 80 mm | 12 | kus |  | 0 |  | 0 |  |  | 0.000505 | 0 | 2.15 | 201.12 | 21 | 0
|  |  | P | 5 | 275351215 | Zřízení bednění stěn základových patek | 35.704 | m2 |  | 0 |  | 0 |  |  | 0.0011267 | 0 | 0.364 | 33.0952 | 21 | 0
[6 empty] | patky | 0
[6 empty] | 0,8*1,2*4 | 3.84
[6 empty] | 0,9*1,2*4 | 4.32
[6 empty] | 1,6*1,1*4 | 7.04
[6 empty] | 1,1*1,1*4 | 4.84
[6 empty] | 1,8*1,1*4 | 7.92
[6 empty] | 1,76*1,1*4 | 7.744
|  |  | P | 6 | 275351216 | Odstranění bednění stěn základových patek | 35.704 | m2 |  | 0 |  | 0 |  |  | 0 | 0 | 0.201 | 17.8018 | 21 | 0
|  |  | P | 7 | 3311250018 | Montáž kalichu patky | 4 | kus |  | 0 |  | 0 |  |  | 0.40746 | 0 | 0 | 0 | 21 | 0
|  |  | P | 8 | 275362131 | Výztuž základových patek sítě D 3,55 mm | 0.2664 | t |  | 0 |  | 0 |  |  | 0.0025 | 0 | 42 | 4069.8 | 21 | 0
[6 empty] | 12*1*4*0,00555 | 0.2664
|  | 031 | O |  | HSV | zdi podperne a volne |  |  |  | 0 | 0 | 0 | 0 | 0 | 25.9613 | 0 | 108.2261 | 9699.4367 | 0 | 0
Seznam položek pro oddíl :
|  |  | P | 1 | 311238711 | Zdivo nosné vnější tepelně izolační tl 200 mm U = 0,38 W/m2K | 15.18 | m2 |  | 0 |  | 0 |  |  | 0.15962 | 0 | 0.98 | 87.8104 | 21 | 0
[6 empty] | 2np | 0
[6 empty] | 5,3*3,2 | 16.96
[6 empty] | -0,8*2 | -1.6
[6 empty] | -0,6*0,3 | -0.18
|  |  | P | 2 | 311238712 | Zdivo nosné vnější tepelně izolační tl 300 mm U = 0,32 W/m2K | 25.09 | m2 |  | 0 |  | 0 |  |  | 0.19922 | 0 | 1.04 | 93.192 | 21 | 0
[6 empty] | 2np | 0
[6 empty] | 3,8*3,2 | 12.16
[6 empty] | -1,8*0,6 | -1.08
[6 empty] | 3,2*3,2 | 10.24
[6 empty] | 1,6*3,2 | 5.12
[6 empty] | -0,9*1,5 | -1.35
|  |  | P | 3 | 311238716 | Zdivo nosné vnější tepelně izolační tl 440 mm U = 0,22 W/m2K | 13.68 | m2 |  | 0 |  | 0 |  |  | 0.31082 | 0 | 1.48 | 132.7 | 21 | 0
[6 empty] | 2np | 0
[6 empty] | 4,5*3,2 | 14.4
[6 empty] | -0,6*0,6*2 | -0.72
|  |  | P | 4 | 310239411 | Zazdívka otvorů pl do 4 m2 ve zdivu nadzákladovém cihlami pálenými na MC | 6.273 | m3 |  | 0 |  | 0 |  |  | 1.7572 | 0 | 3.842 | 338.2756 | 21 | 0
[6 empty] | 2np | 0
[6 empty] | 8,5*2,8*0,3 | 7.14
[6 empty] | -1,5*1,5*0,3*2 | -1.35
[6 empty] | 2,3*0,7*0,3 | 0.483
|  |  | P | 5 | 317168162 | Překlad keramický plochý š 17,5 cm dl 125 cm | 2 | kus |  | 0 |  | 0 |  |  | 0.027713 | 0 | 0.334 | 32.8964 | 21 | 0
[6 empty] | 2 | 2
|  |  | P | 6 | 317168115 | Překlad keramický plochý š 11,5 cm dl 200 cm | 4 | kus |  | 0 |  | 0 |  |  | 0.036324 | 0 | 0.348 | 34.2234 | 21 | 0
[6 empty] | 4 | 4
|  |  | P | 7 | 317168111 | Překlad keramický plochý š 11,5 cm dl 100 cm | 6 | kus |  | 0 |  | 0 |  |  | 0.01828 | 0 | 0.238 | 23.2054 | 21 | 0
[6 empty] | 6 | 6
|  |  | P | 8 | 317168116 | Překlad keramický plochý š 11,5 cm dl 225 cm | 3 | kus |  | 0 |  | 0 |  |  | 0.041315 | 0 | 0.455 | 44.996 | 21 | 0
[6 empty] | 3 | 3
|  |  | P | 9 | 317168112 | Překlad keramický plochý š 11,5 cm dl 125 cm | 3 | kus |  | 0 |  | 0 |  |  | 0.023208 | 0 | 0.318 | 31.325 | 21 | 0
|  |  | P | 10 | 317941123 | Osazování ocelových válcovaných nosníků na zdivu I, IE, U, UE nebo L do č 22 | 0.49058 | t |  | 0 |  | 0 |  |  | 0.017094 | 0 | 16.583 | 1475.3194 | 21 | 0
[6 empty] | 1np | 0
[6 empty] | 3,8*0,0179*2 | 0.136
[6 empty] | 0,0311*3,8*3 | 0.3545
|  |  | S | 11 | 13010748 | ocel profilová IPE, v jakosti 11 375, h=160 mm | 0.49058 | t |  | 0 | 0 |  |  |  | 1 | 0 | 0 | 0 | 21 | 0
[6 empty] | 1np | 0
[6 empty] | 3,8*0,0179*2 | 0.136
[6 empty] | 0,0311*3,8*3 | 0.3545
|  |  | P | 12 | 317234410 | Vyzdívka mezi nosníky z cihel pálených na MC | 0.85 | m3 |  | 0 |  | 0 |  |  | 1.8487 | 0 | 6.77 | 607.486 | 21 | 0
|  |  | P | 13 | 310236241 | Zazdívka otvorů pl do 0,09 m2 ve zdivu nadzákladovém cihlami pálenými tl do 300 mm | 8 | kus |  | 0 |  | 0 |  |  | 0.048921 | 0 | 0.231 | 20.1958 | 21 | 0
|  |  | P | 14 | 310236251 | Zazdívka otvorů pl do 0,09 m2 ve zdivu nadzákladovém cihlami pálenými tl do 450 mm | 4 | kus |  | 0 |  | 0 |  |  | 0.074748 | 0 | 0.341 | 29.5938 | 21 | 0
|  | 033 | O |  | HSV | sloupy a pilíře |  |  |  | 0 | 0 | 0 | 0 | 0 | 24.3594 | 0 | 124.0099 | 10834.3208 | 0 | 0
Seznam položek pro oddíl :
|  |  | P | 1 | 331125003 | Montáž ŽB sloupů do kalichu patky hmotnosti do 7 t | 3 | kus |  | 0 |  | 0 |  |  | 0.51621 | 0 | 3.932 | 380.0964 | 21 | 0
[6 empty] | sloupy ZB prefa | 0
[6 empty] | 3 | 3
|  |  | S | 2 | 330024564 | Sloup ŽB prefabrikat 400/300 dl.3450 | 2 | kus |  | 0 | 0 |  |  |  | 0.51621 | 0 | 0 | 0 | 21 | 0
|  |  | S | 3 | 330024566 | Sloup ŽB prefabrikat 300/300 dl.3450 | 1 | kus |  | 0 | 0 |  |  |  | 0.51621 | 0 | 0 | 0 | 21 | 0
|  |  | P | 4 | 330321610 | Sloupy nebo pilíře ze ŽB tř. C 30/37 | 8.064 | m3 |  | 0 |  | 0 |  |  | 2.4687 | 0 | 2.591 | 215.6738 | 21 | 0
[6 empty] | 0,3*0,3*3,2*28 | 8.064
|  |  | P | 5 | 331351101 | Zřízení bednění sloupů čtyřúhelníkových v do 4 m | 53.76 | m2 |  | 0 |  | 0 |  |  | 0.0054787 | 0 | 0.745 | 59.7186 | 21 | 0
[6 empty] | 0,3*3,2*28*2 | 53.76
|  |  | P | 6 | 331351102 | Odstranění bednění sloupů čtyřúhelníkových v do 4 m | 53.76 | m2 |  | 0 |  | 0 |  |  | 0 | 0 | 0.237 | 20.8866 | 21 | 0
|  |  | P | 7 | 331361821 | Výztuž sloupů hranatých betonářskou ocelí 10 505 | 1.008 | t |  | 0 |  | 0 |  |  | 1.052 | 0 | 38.222 | 3592.7604 | 21 | 0
[6 empty] | 8,064*0,125 | 1.008
|  | 041 | O |  | HSV | stropy |  |  |  | 0 | 0 | 0 | 0 | 0 | 35.5898 | 0 | 231.0161 | 20892.3609 | 0 | 0
Seznam položek pro oddíl :
|  |  | P | 1 | 411321616 | Stropy deskové ze ŽB tř. C 30/37 | 6.3 | m3 |  | 0 |  | 0 |  |  | 2.4534 | 0 | 1.224 | 103.0632 | 21 | 0
[6 empty] | 6*6*0,25/2 | 4.5
[6 empty] | 4*1,8*0,25 | 1.8
|  |  | P | 2 | 411351101 | Zřízení bednění stropů deskových | 25.2 | m2 |  | 0 |  | 0 |  |  | 0.0029595 | 0 | 0.618 | 47.6764 | 21 | 0
[6 empty] | 6*6/2 | 18
[6 empty] | 4*1,8 | 7.2
|  |  | P | 3 | 411351102 | Odstranění bednění stropů deskových | 25.2 | m2 |  | 0 |  | 0 |  |  | 0 | 0 | 0.266 | 23.8254 | 21 | 0
|  |  | P | 4 | 411354177 | Zřízení podpěrné konstrukce stropů v do 4 m pro zatížení do 30 kPa | 25.2 | m2 |  | 0 |  | 0 |  |  | 0.010173 | 0 | 0.676 | 61.2968 | 21 | 0
|  |  | P | 5 | 411354178 | Odstranění podpěrné konstrukce stropů v do 4 m pro zatížení do 30 kPa | 25.2 | m2 |  | 0 |  | 0 |  |  | 0 | 0 | 0.23 | 18.814 | 21 | 0
|  |  | P | 6 | 411361821 | Výztuž stropů betonářskou ocelí 10 505 | 0.4095 | t |  | 0 |  | 0 |  |  | 1.0552 | 0 | 38.118 | 3608.6028 | 21 | 0
[6 empty] | 0,065*6,3 | 0.4095
|  |  | P | 7 | 411361321 | Výztuž stropů betonářskou ocelí 11 373 | 0.2835 | t |  | 0 |  | 0 |  |  | 1.0497 | 0 | 38.118 | 3616.5528 | 21 | 0
[6 empty] | 0,045*6,3 | 0.2835
|  |  | P | 8 | 411362021 | Výztuž stropů svařovanými sítěmi Kari | 0.09757 | t |  | 0 |  | 0 |  |  | 1.0531 | 0 | 15.211 | 1381.6798 | 21 | 0
[6 empty] | 25,2*0,00352*1,1 | 0.0976
|  |  | P | 9 | 417388164 | Ztužující věnec keramických stropů tl 25 cm pro vnitřní zdi š 24 cm | 41.7 | m |  | 0 |  | 0 |  |  | 0.14528 | 0 | 0.22 | 22.2784 | 21 | 0
[6 empty] | 12+8+6,7+6+4+3,2+1,8 | 41.7
|  |  | P | 10 | 413321717 | Nosníky ze ŽB tř. C 35/45 | 4.77 | m3 |  | 0 |  | 0 |  |  | 2.4534 | 0 | 1.152 | 98.4536 | 21 | 0
[6 empty] | průvlaky 1np | 0
[6 empty] | 26,5*0,45*0,4 | 4.77
|  |  | P | 11 | 413351107 | Zřízení bednění nosníků bez podpěrné konstrukce | 34.45 | m2 |  | 0 |  | 0 |  |  | 0.0035092 | 0 | 0.848 | 65.9748 | 21 | 0
[6 empty] | průvlaky 1np | 0
[6 empty] | 26,5*0,45*2 | 23.85
[6 empty] | 26,5*0,4 | 10.6
|  |  | P | 12 | 413351108 | Odstranění bednění nosníků bez podpěrné konstrukce | 34.45 | m2 |  | 0 |  | 0 |  |  | 0 | 0 | 0.329 | 29.3522 | 21 | 0
[6 empty] | průvlaky 1np | 0
[6 empty] | 26,5*0,45*2 | 23.85
[6 empty] | 26,5*0,4 | 10.6
|  |  | P | 13 | 413351217 | Zřízení podpěrné konstrukce nosníků v do 4 m pro zatížení do 30 kPa | 34.45 | m2 |  | 0 |  | 0 |  |  | 0.014071 | 0 | 1.584 | 160.0126 | 21 | 0
[6 empty] | průvlaky 1np | 0
[6 empty] | 26,5*0,45*2 | 23.85
[6 empty] | 26,5*0,4 | 10.6
|  |  | P | 14 | 413351218 | Odstranění podpěrné konstrukce nosníků v do 4 m pro zatížení do 30 kPa | 34.45 | m2 |  | 0 |  | 0 |  |  | 0 | 0 | 0.55 | 44.99 | 21 | 0
[6 empty] | průvlaky 1np | 0
[6 empty] | 26,5*0,45*2 | 23.85
[6 empty] | 26,5*0,4 | 10.6
|  |  | P | 15 | 413361821 | Výztuž nosníků, volných trámů nebo průvlaků volných trámů betonářskou ocelí 10 505 | 0.5724 | t |  | 0 |  | 0 |  |  | 1.0546 | 0 | 37.673 | 3563.2626 | 21 | 0
[6 empty] | průvlaky 1np | 0
[6 empty] | 4,77*0,12 | 0.5724
|  | 061 | O |  | HSV | upravy povrchu vnitrni |  |  |  | 0 | 0 | 0 | 0 | 0 | 9.1975 | 0 | 138.515 | 13654.3183 | 0 | 0
Seznam položek pro oddíl :
|  |  | P | 1 | 610411121 | Cementování jednonásobné nátěrem mlékem z cementu šedého | 63.2 | m2 |  | 0 |  | 0 |  |  | 0.000684 | 0 | 0.12 | 10.916 | 21 | 0
|  |  | P | 2 | 612473182 | Vnitřní omítka zdiva vápenocementová ze suchých směsí štuková | 92.35 | m2 |  | 0 |  | 0 |  |  | 0.03497 | 0 | 0.408 | 41.8752 | 21 | 0
[6 empty] | 53,95 | 53.95
[6 empty] | 8,5*3*2 | 51
[6 empty] | -1,5*1,5*4 | -9
[6 empty] | -1,2*1,5*2 | -3.6
|  |  | P | 3 | 612473181 | Vnitřní omítka zdiva vápenocementová ze suchých směsí hladká | 15.6 | m2 |  | 0 |  | 0 |  |  | 0.03036 | 0 | 0.19 | 18.875 | 21 | 0
|  |  | P | 4 | 612135101 | Hrubá výplň rýh ve stěnách maltou jakékoli šířky rýhy | 12.6 | m2 |  | 0 |  | 0 |  |  | 0.04 | 0 | 0.624 | 59.2842 | 21 | 0
|  |  | P | 5 | 612425931 | Omítka vápenná štuková vnitřního ostění okenního nebo dveřního | 18.6 | m2 |  | 0 |  | 0 |  |  | 0.057344 | 0 | 0.998 | 100.1284 | 21 | 0
|  |  | P | 6 | 346244381 | Plentování jednostranné v do 200 mm válcovaných nosníků cihlami | 7.1 | m2 |  | 0 |  | 0 |  |  | 0.17818 | 0 | 1.21 | 109.578 | 21 | 0
|  |  | P | 7 | 319201311 | Vyrovnání nerovného povrchu zdiva tl do 30 mm maltou | 48.2 | m2 |  | 0 |  | 0 |  |  | 0.03279 | 0 | 0.41 | 36.238 | 21 | 0
|  |  | P | 8 | 612325122 | Vápenocementová štuková omítka rýh ve stěnách šířky do 300 mm | 3.2 | m2 |  | 0 |  | 0 |  |  | 0.04153 | 0 | 1.332 | 136.6718 | 21 | 0
|  |  | P | 9 | 611325122 | Vápenocementová štuková omítka rýh ve stropech šířky do 300 mm | 2.1 | m2 |  | 0 |  | 0 |  |  | 0.04153 | 0 | 1.666 | 172.8594 | 21 | 0
|  |  | P | 10 | 611325121 | Vápenocementová štuková omítka rýh ve stropech šířky do 150 mm | 4.54 | m2 |  | 0 |  | 0 |  |  | 0.04153 | 0 | 2.124 | 222.9646 | 21 | 0
|  |  | P | 11 | 612471413 | Tenkovrstvá úprava vnitřních stěn tl do 3 mm aktivovaným štukem s disperzní přilnavou přísadou | 15.7 | m2 |  | 0 |  | 0 |  |  | 0.0047355 | 0 | 0.25 | 26.798 | 21 | 0
|  |  | P | 12 | 620471871 | Nater pen Austis Sanatherm fixativ | 87.6 | m2 |  | 0 |  | 0 |  |  | 0.00032 | 0 | 0 | 0 | 21 | 0
|  |  | P | 13 | 611325222 | Vápenocementová štuková omítka malých ploch do 0,25 m2 na stropech | 6 | kus |  | 0 |  | 0 |  |  | 0.0102 | 0 | 0.568 | 59.6778 | 21 | 0
|  |  | P | 14 | 611325223 | Vápenocementová štuková omítka malých ploch do 1,0 m2 na stropech | 2 | kus |  | 0 |  | 0 |  |  | 0.0415 | 0 | 0.888 | 87.3462 | 21 | 0
|  |  | P | 15 | 611325225 | Vápenocementová štuková omítka malých ploch do 4,0 m2 na stropech | 1 | kus |  | 0 |  | 0 |  |  | 0.1575 | 0 | 2.984 | 294.6426 | 21 | 0
|  |  | P | 16 | 612325203 | Vápenocementová hrubá omítka malých ploch do 1,0 m2 na stěnách | 3 | kus |  | 0 |  | 0 |  |  | 0.0389 | 0 | 0.591 | 55.9416 | 21 | 0
|  |  | P | 17 | 612325202 | Vápenocementová hrubá omítka malých ploch do 0,25 m2 na stěnách | 8 | kus |  | 0 |  | 0 |  |  | 0.0097 | 0 | 0.342 | 35.2252 | 21 | 0
|  |  | P | 18 | 612325201 | Vápenocementová hrubá omítka malých ploch do 0,09 m2 na stěnách | 8 | kus |  | 0 |  | 0 |  |  | 0.0035 | 0 | 0.188 | 19.7984 | 21 | 0
|  | 062 | O |  | HSV | upravy povrchu vnejsi |  |  |  | 0 | 0 | 0 | 0 | 0 | 3.4527 | 0 | 388.426 | 37948.2328 | 0 | 0
Seznam položek pro oddíl :
|  |  | P | 1 | 622421143 | Vnější omítka stěn a štítů vápenná nebo vápenocementová štuková složitosti II | 12.3 | m2 |  | 0 |  | 0 |  |  | 0.052575 | 0 | 0.914 | 96.1828 | 21 | 0
|  |  | P | 2 | 622611132 | Nátěr silikátový dvojnásobný vnějších omítaných stěn včetně penetrace provedený ručně | 48 | m2 |  | 0 |  | 0 |  |  | 0.0006 | 0 | 0.19 | 20.786 | 21 | 0
|  |  | P | 3 | 622903110 | Mytí s odmaštěním vnějších omítek stupně složitosti 1 a 2 tlakovou vodou | 234.435 | m2 |  | 0 |  | 0 |  |  | 9.5e-05 | 0 | 0.14 | 12.452 | 21 | 0
[6 empty] | 234,43500 | 234.435
|  |  | P | 4 | 620471871 | Nátěr penetrační stěn | 161.52 | m2 |  | 0 |  | 0 |  |  | 0.00032 | 0 | 0.035 | 3.829 | 21 | 0
|  |  | P | 5 | 620991121 | Zakrývání výplní venkovních otvorů před nástřikem plastických maltovin z lešení | 87.464 | m2 |  | 0 |  | 0 |  |  | 0.0001067 | 0 | 0.078 | 6.3804 | 21 | 0
[6 empty] | 2,4*1,8*3 | 12.96
[6 empty] | 2,4*2,75 | 6.6
[6 empty] | 2,8*0,9 | 2.52
[6 empty] | 2,8*5,36 | 15.008
[6 empty] | 2,8*5,8 | 16.24
[6 empty] | 2,8*7,12 | 19.936
[6 empty] | 1,8*0,6 | 1.08
[6 empty] | 1,5*1,5*4 | 9
[6 empty] | 0,8*2 | 1.6
[6 empty] | 0,6*0,6*3 | 1.08
[6 empty] | 1,2*1,2 | 1.44
|  |  | P | 6 | 319201311 | Vyrovnání nerovného povrchu zdiva tl do 30 mm maltou | 15.3 | m2 |  | 0 |  | 0 |  |  | 0.03279 | 0 | 0.41 | 36.238 | 21 | 0
|  |  | P | 7 | 622711226 | KZS stěn budov pod omítku deskami z polystyrénu EPS tl 160 mm s hmoždinkami s kovovým trnem | 112.55 | m2 |  | 0 |  | 0 |  |  | 0.01133 | 0 | 1.375 | 139.54 | 21 | 0
[6 empty] | 5,88*4 | 23.52
[6 empty] | -0,8*2 | -1.6
[6 empty] | -0,6*0,6*3 | -1.08
[6 empty] | 4,7*4 | 18.8
[6 empty] | 3,44*4 | 13.76
[6 empty] | -1,8*0,6 | -1.08
[6 empty] | 11,85*4,7 | 55.695
[6 empty] | 7,71*4,7 | 36.237
[6 empty] | 2,24*4,7 | 10.528
[6 empty] | 1,5*4,7 | 7.05
[6 empty] | 0,2*4,7 | 0.94
[6 empty] | -50,22 | -50.22
[6 empty] | - | 0
|  |  | P | 8 | 622751324 | KZS lišta zakládací soklová Al tl 1 mm šířky 143 mm s PVC okapnicí soklových profilů | 38.16 | m |  | 0 |  | 0 |  |  | 0.00058 | 0 | 0.2 | 16.36 | 21 | 0
[6 empty] | 11,85+7,71+0,2+2,24+1,5+0,2+3,84+5,88+4,74 | 38.16
|  |  | P | 9 | 622752135 | KZS lišta rohová soklová PVC s tkaninou a okapničkou | 23.58 | m |  | 0 |  | 0 |  |  | 0.0004 | 0 | 0.36 | 29.448 | 21 | 0
[6 empty] | 7,12+5,8+5,36+0,9+1,8+0,8+0,6+0,6+0,6 | 23.58
|  |  | P | 10 | 622752232 | KZS lišta rohová stěnová PVC s tkaninou 11/14 a 10/15 mm | 66.2 | m |  | 0 |  | 0 |  |  | 3e-05 | 0 | 0.36 | 29.448 | 21 | 0
[6 empty] | 4,2*9 | 37.8
[6 empty] | 0,6*2*3 | 3.6
[6 empty] | 2*2 | 4
[6 empty] | 0,6*2 | 1.2
[6 empty] | 2,8*7 | 19.6
|  |  | P | 11 | 622754111 | KZS lišta začišťovací s tkaninou u oken, dveří, výloh | 113.96 | m |  | 0 |  | 0 |  |  | 0.0003 | 0 | 0.36 | 29.448 | 21 | 0
[6 empty] | 2,8*6 | 16.8
[6 empty] | 0,9*2 | 1.8
[6 empty] | 5,36*2 | 10.72
[6 empty] | 5,8*2 | 11.6
[6 empty] | 7,12*2 | 14.24
[6 empty] | 1,8*2 | 3.6
[6 empty] | 0,6*2 | 1.2
[6 empty] | 0,6*4*3 | 7.2
[6 empty] | 0,8+2+2 | 4.8
[6 empty] | 1,5*4*2*2 | 24
[6 empty] | 1,5*6*2 | 18
|  |  | P | 12 | 620472941 | Vyrovnání podkladu pro tenkovrstvé omítky tmelem a skelnou tkaninou | 48.9696 | m2 |  | 0 |  | 0 |  |  | 0.003784 | 0 | 0.28 | 28.424 | 21 | 0
[6 empty] | střecha-přesah | 0
[6 empty] | 0,8*20 | 16
[6 empty] | 0,8*1,5 | 1.2
[6 empty] | 0,8*3,84 | 3.072
[6 empty] | 0,8*5,88 | 4.704
[6 empty] | 0,8*4,74 | 3.792
[6 empty] | ostění a rohy | 0
[6 empty] | 113,96*0,16 | 18.2336
[6 empty] | 0,16*4,1*3 | 1.968
|  |  | P | 13 | 620471811 | Nátěr základní penetrační pro tenkovrstvé omítky | 234.435 | m2 |  | 0 |  | 0 |  |  | 0.00025 | 0 | 0.035 | 3.829 | 21 | 0
[6 empty] | 2np | 0
[6 empty] | 112,55+48,97 | 161.52
[6 empty] | 1np | 0
[6 empty] | 3,5*18 | 63
[6 empty] | 3,5*3,05 | 10.675
[6 empty] | 3,5*4 | 14
[6 empty] | -2,4*1,8*3 | -12.96
[6 empty] | -2,4*2,75 | -6.6
[6 empty] | 2,4*0,2*4 | 1.92
[6 empty] | 1,8*0,2*2*4 | 2.88
|  |  | P | 14 | 620471111 | Vnější pastovitá tenkovrstvá omítka tl. 1,5mm, bez obsahu biocidů, minerální, vysoce paropropustná, | 234.435 | m2 |  | 0 |  | 0 |  |  | 0.0025 | 0 | 0.23 | 25.162 | 21 | 0
[6 empty] | 234,43500 | 234.435
|  |  | P | 15 | 622401939 | Příplatek k omítce vnějších stěn a štítů za provedení styku dvou barevných odstínu | 234.435 | m |  | 0 |  | 0 |  |  | 8.25e-05 | 0 | 0.021 | 2.5578 | 21 | 0
[6 empty] | 234,43500 | 234.435
|  | 063 | O |  | HSV | podlahy a podlah. konstrukce |  |  |  | 0 | 0 | 0 | 0 | 0 | 32.0182 | 0 | 76.1168 | 6377.3823 | 0 | 0
Seznam položek pro oddíl :
|  |  | P | 1 | 632481213 | Separační vrstva z PE fólie | 126.5 | m2 |  | 0 |  | 0 |  |  | 0.000121 | 0 | 0.025 | 2.045 | 21 | 0
|  |  | P | 2 | 631362021 | Výztuž mazanin svařovanými sítěmi Kari | 0.47153 | t |  | 0 |  | 0 |  |  | 1.0531 | 0 | 15.231 | 1383.5158 | 21 | 0
[6 empty] | 126,5*0,00355*1,05 | 0.4715
|  |  | P | 3 | 631311126 | Mazanina tl do 120 mm z betonu prostého tř. C 25/30 | 10.7525 | m3 |  | 0 |  | 0 |  |  | 2.4533 | 0 | 2.58 | 222.704 | 21 | 0
[6 empty] | 126,5*0,085 | 10.7525
|  |  | P | 4 | 631312131 | Doplnění dosavadních mazanin betonem prostým pl do 4 m2 tl přes 80 mm | 1.14 | m3 |  | 0 |  | 0 |  |  | 2.234 | 0 | 3.4 | 303.62 | 21 | 0
[6 empty] | po kanalizaci | 0
[6 empty] | 4*0,6*0,2*2 | 0.96
[6 empty] | 1,5*0,6*0,2 | 0.18
|  |  | P | 5 | 632451103 | Cementový samonivelační potěr ze suchých směsí tloušťky do 10 mm | 126.5 | m2 |  | 0 |  | 0 |  |  | 0.0204 | 0 | 0.27 | 21.546 | 21 | 0
[6 empty] | 33,7+3,7+1,2+1,9+2,5 | 43
[6 empty] | 6,6+18,1+28,2+30,6 | 83.5
|  | 064 | O |  | HSV | vyplne otvoru |  |  |  | 0 | 0 | 0 | 0 | 0 | 0.11117 | 0 | 23.3693 | 1911.6096 | 0 | 0
Seznam položek pro oddíl :
|  |  | P | 1 | 641991721 | Osaz ramu oken z plastu 4m2 na MPP | 8 | Kus |  | 0 |  | 0 |  |  | 0.00096 | 0 | 0 | 0 | 21 | 0
|  |  | S | 2 | 46654005 | okno plast 1800/600 troj sklo | 1 | kus |  | 0 | 0 |  |  |  | 0 | 0 | 0 | 0 | 21 | 0
|  |  | S | 3 | 46654007 | okno Al 1500/1640-1260 EW30DP1 | 2 | kus |  | 0 | 0 |  |  |  | 0 | 0 | 0 | 0 | 21 | 0
|  |  | S | 4 | 46654008 | okno Al 1200/1710-1730 EW30DP1 | 1 | kus |  | 0 | 0 |  |  |  | 0 | 0 | 0 | 0 | 21 | 0
|  |  | S | 5 | 46654009 | okno plast 600/600 troj sklo sklop | 3 | kus |  | 0 | 0 |  |  |  | 0 | 0 | 0 | 0 | 21 | 0
|  |  | S | 6 | 46654010 | okno plast 1200/1200 troj sklo sklop | 1 | kus |  | 0 | 0 |  |  |  | 0 | 0 | 0 | 0 | 21 | 0
|  |  | P | 7 | 642992830 | Osaz dver zarub plast 10 m2 na MPP | 1 | Kus |  | 0 |  | 0 |  |  | 0.001336 | 0 | 0 | 0 | 21 | 0
|  |  | S | 8 | 47897654 | dvere balkonové plast 1kr 80/200 | 1 | kus |  | 0 | 0 |  |  |  | 0 | 0 | 0 | 0 | 21 | 0
|  |  | P | 9 | 642972830 | Atyp výměna dveří za PO odolné Al panikové kování,samozavírač el zvonek,kamera 80/197 EW30DP3-C | 1 | Kus |  | 0 |  | 0 |  |  | 0.001336 | 0 | 0 | 0 | 21 | 0
|  |  | P | 10 | 642972831 | Atyp výměna dveří za PO 60min odolné Al panikové kování,samozavírač 90/197 EW30DP3-C | 1 | Kus |  | 0 |  | 0 |  |  | 0.001336 | 0 | 0 | 0 | 21 | 0
|  |  | P | 11 | 6429424511 | Montáž ocelové konstrukce a skleněné fasády | 50.22 | m2 |  | 0 |  | 0 |  |  | 0 | 0 | 0 | 0 | 21 | 0
[6 empty] | 0,9*2,7 | 2.43
[6 empty] | 11*2,7 | 29.7
[6 empty] | 6,7*2,7 | 18.09
|  |  | S | 12 | 446546514 | Al. sleněná fasáda z fasádního systému AL . Zasklení izolačním reflexním trojsklem | 50.22 | m2 |  | 0 | 0 |  |  |  | 0 | 0 | 0 | 0 | 21 | 0
Al. sleněná fasáda z fasádního systému . Zasklení izolačním reflexním trojsklem (U=0,65 W/m2k) pokovení plochy skla z vnější strany. Povrchová úprava profiů komaxit ACC1 - paleta 1-07 (šedá perleť). dvě otevíravá okna na jednu kancelář zbylé plochy fixní
[6 empty] | 0,9*2,7 | 2.43
[6 empty] | 11*2,7 | 29.7
[6 empty] | 6,7*2,7 | 18.09
|  |  | P | 13 | 786626121 | Montáž lamelové žaluzie vnitřní nebo do oken dvojitých kovových | 47.79 | m2 |  | 0 |  | 0 |  |  | 0.00026587 | 0 | 0.489 | 40.0002 | 21 | 0
[6 empty] | 11*2,7 | 29.7
[6 empty] | 6,7*2,7 | 18.09
|  |  | S | 14 | 55346877 | žaluzie horizontální vnitřní | 47.79 | m2 |  | 0 | 0 |  |  |  | 0.0015 | 0 | 0 | 0 | 21 | 0
[6 empty] | 11*2,7 | 29.7
[6 empty] | 6,7*2,7 | 18.09
|  |  | P | 15 | 330040453 | Montáž pohon pro pojezd elektrickým motorem | 3 | kus |  | 0 |  | 0 |  |  | 0.00353 | 0 | 0 | 0 | 21 | 0
[6 empty] | 3 | 3
|  |  | S | 16 | 553456465 | Elektrický pohon žaluzii jednotlivě | 3 | kus |  | 0 | 0 |  |  |  | 0.0015 | 0 | 0 | 0 | 21 | 0
[6 empty] | 3 | 3
|  | 087 | O |  | HSV | potrubi z trub plastickych |  |  |  | 0 | 0 | 0 | 0 | 0 | 0.034675 | 0 | 5.286 | 469.6668 | 0 | 0
Seznam položek pro oddíl :
|  |  | P | 1 | 871265221 | Kanalizační potrubí z tvrdého PVC-systém KG tuhost třídy SN8 DN100 | 21.8 | m |  | 0 |  | 0 |  |  | 0.0015906 | 0 | 0.19 | 16.882 | 21 | 0
[6 empty] | 4,8+5,8+6,6+3,6+1 | 21.8
|  |  | P | 2 | 877265271 | Montáž lapače střešních splavenin z tvrdého PVC-systém KG DN 110 | 2 | kus |  | 0 |  | 0 |  |  | 0 | 0 | 0.572 | 50.8196 | 21 | 0
|  |  | S | 3 | 46454000 | Lapac str splavenin Pvc DN 110 | 2 | kus |  | 0 | 0 |  |  |  | 0 | 0 | 0 | 0 | 21 | 0
|  |  | P | 4 | 87727574 | Napojení kanalizace průrazem do bet kanal telesa | 3 | kus |  | 0 |  | 0 |  |  | 0 | 0 | 0 | 0 | 21 | 0
|  | 094 | O |  | HSV | leseni a stavebni vytahy |  |  |  | 0 | 0 | 0 | 0 | 0 | 0 | 0 | 144.132 | 12604.7576 | 0 | 0
Seznam položek pro oddíl :
|  |  | P | 1 | 949111111 | Lešení lehké pomocné kozové trubkové o výšce lešeňové podlahy do 1,2 m | 352 | m2 |  | 0 |  | 0 |  |  | 0 | 0 | 0.178 | 14.5604 | 21 | 0
|  |  | P | 2 | 941111132 | Montáž lešení řadového trubkového lehkého s podlahami zatížení do 200 kg/m2 š do 1,5 m v do 25 m | 368 | m2 |  | 0 |  | 0 |  |  | 0 | 0 | 0 | 0 | 21 | 0
[6 empty] | 22*8 | 176
[6 empty] | 24*8 | 192
|  |  | P | 3 | 941111232 | Příplatek k lešení řadovému trubkovému lehkému s podlahami š 1,5 m v 25 m za první a ZKD den použití | 33120 | m2 |  | 0 |  | 0 |  |  | 0 | 0 | 0 | 0 | 21 | 0
[6 empty] | 368*30*3 | 33120
|  |  | P | 4 | 941111832 | Demontáž lešení řadového trubkového lehkého s podlahami zatížení do 200 kg/m2 š do 1,5 m v do 25 m | 368 | m2 |  | 0 |  | 0 |  |  | 0 | 0 | 0.105 | 9.639 | 21 | 0
|  |  | P | 5 | 944511111 | Montáž ochranné sítě z textilie z umělých vláken | 368 | m2 |  | 0 |  | 0 |  |  | 0 | 0 | 0.049 | 4.4982 | 21 | 0
|  |  | P | 6 | 944511211 | Příplatek k ochranné síti za první a ZKD den použití | 33120 | m2 |  | 0 |  | 0 |  |  | 0 | 0 | 0 | 0 | 21 | 0
[6 empty] | 368*30*3 | 33120
|  |  | P | 7 | 944511811 | Demontáž ochranné sítě z textilie z umělých vláken | 368 | m2 |  | 0 |  | 0 |  |  | 0 | 0 | 0.033 | 3.0294 | 21 | 0
|  |  | P | 8 | 944711111 | Montáž záchytné stříšky š do 1,5 m | 30 | m |  | 0 |  | 0 |  |  | 0 | 0 | 0.288 | 26.4384 | 21 | 0
|  |  | P | 9 | 944711211 | Příplatek k záchytné stříšce š do 1,5 m za první a ZKD den použití | 2700 | m |  | 0 |  | 0 |  |  | 0 | 0 | 0 | 0 | 21 | 0
[6 empty] | 30*30*3 | 2700
|  |  | P | 10 | 944711811 | Demontáž záchytné stříšky š do 1,5 m | 30 | m |  | 0 |  | 0 |  |  | 0 | 0 | 0.134 | 12.3012 | 21 | 0
|  | 095 | O |  | HSV | ruzne dokoncovaci konstrukce |  |  |  | 0 | 0 | 0 | 0 | 0 | 0.01185 | 0 | 92.4 | 7558.32 | 0 | 0
Seznam položek pro oddíl :
|  |  | P | 1 | 952901111 | Vyčištění budov bytové a občanské výstavby při výšce podlaží do 4 m | 300 | m2 |  | 0 |  | 0 |  |  | 3.95e-05 | 0 | 0.308 | 25.1944 | 21 | 0
|  | 096 | O |  | HSV | bourání a demolice konstrukcí |  |  |  | 0 | 0 | 0 | 0 | 0 | 0.076203 | 80.7641 | 714.4334 | 58063.7589 | 0 | 0
Seznam položek pro oddíl :
|  |  | U | 1 | 979082111 | Vnitrostaveništní vodorovná doprava suti a vybouraných hmot do 10 m | 84.3761 | t |  | 0 |  | 0 |  |  | 0 | 0 | 0.942 | 77.0556 | 21 | 0
|  |  | U | 2 | 979082121 | Vnitrostaveništní vodorovná doprava suti a vybouraných hmot ZKD 5 m přes 10 m | 84.3761 | t |  | 0 |  | 0 |  |  | 0 | 0 | 0.105 | 8.589 | 21 | 0
|  |  | U | 3 | 979011111 | Svislá doprava suti a vybouraných hmot za prvé podlaží | 84.3761 | t |  | 0 |  | 0 |  |  | 0 | 0 | 0.933 | 76.3194 | 21 | 0
|  |  | U | 4 | 979011121 | Svislá doprava suti a vybouraných hmot ZKD podlaží | 84.3761 | t |  | 0 |  | 0 |  |  | 0 | 0 | 0.4 | 32.72 | 21 | 0
|  |  | U | 5 | 979081111 | Odvoz suti a vybouraných hmot na skládku do 1 km | 84.3761 | t |  | 0 |  | 0 |  |  | 0 | 0 | 0.49 | 40.082 | 21 | 0
|  |  | U | 6 | 979081121 | Odvoz suti a vybouraných hmot na skládku ZKD 1 km přes 1 km | 1012.5136 | t |  | 0 |  | 0 |  |  | 0 | 0 | 0 | 0 | 21 | 0
|  |  | U | 7 | 997013831 | Poplatek za uložení stavebního směsného odpadu na skládce (skládkovné) | 84.3761 | t |  | 0 |  | 0 |  |  | 0 | 0 | 0 | 0 | 21 | 0
|  |  | P | 8 | 965043431 | Bourání podkladů pod dlažby betonových s potěrem nebo teracem tl do 150 mm pl do 4 m2 | 15.8592 | m3 |  | 0 |  | 0 |  |  | 0 | 2.2 | 10.773 | 881.2314 | 21 | 0
[6 empty] | podkladni beton původní střechy | 0
[6 empty] | 132,16*0,12 | 15.8592
|  |  | P | 9 | 965043421 | Bourání podkladů pod dlažby betonových s potěrem nebo teracem tl do 150 mm pl do 1 m2 | 2.226 | m3 |  | 0 |  | 0 |  |  | 0 | 2.2 | 11.731 | 959.5958 | 21 | 0
[6 empty] | pro patky | 0
[6 empty] | 0,8*0,8*0,2 | 0.128
[6 empty] | 0,9*0,9*0,2 | 0.162
[6 empty] | 1,8*1,8*0,2*2 | 1.296
[6 empty] | 1,6*1*0,2*2 | 0.64
|  |  | P | 10 | 965049112 | Příplatek k bourání betonových mazanin za bourání se svařovanou sítí tl přes 100 mm | 1.32 | m3 |  | 0 |  | 0 |  |  | 0 | 0.029 | 4.029 | 329.5722 | 21 | 0
|  |  | P | 11 | 460030183 | Řezání podkladu nebo krytu betonového hloubky do 20 cm | 52.5 | m |  | 0 |  | 0 |  |  | 8e-05 | 0 | 0 | 0 | 21 | 0
[6 empty] | pro patky | 0
[6 empty] | 1,8*4 | 7.2
[6 empty] | 1,8*4 | 7.2
[6 empty] | 0,9*4 | 3.6
[6 empty] | 0,8*4 | 3.2
[6 empty] | 1,6*2 | 3.2
[6 empty] | 1*4 | 4
[6 empty] | 0,35*2 | 0.7
[6 empty] | pro kanalizaci | 0
[6 empty] | 4,2*4 | 16.8
[6 empty] | 0,6*4 | 2.4
[6 empty] | 1,5*2 | 3
[6 empty] | 0,6*2 | 1.2
|  |  | P | 12 | 978015244 | Ruční oškrabání maleb a štuku stěn vnitř 100pr | 45.2 | m2 |  | 0 |  | 0 |  |  | 0 | 0 | 0 | 0 | 21 | 0
[6 empty] | 275*0,7 | 192.5
|  |  | P | 13 | 978013141 | Otlučení vnitřních omítek stěn MV nebo MVC stěn o rozsahu do 30 % | 32.4 | m2 |  | 0 |  | 0 |  |  | 0 | 0.01 | 0.08 | 6.544 | 21 | 0
|  |  | P | 14 | 978015291 | Otlučení vnějších omítek MV nebo MVC stupeň složitosti I až IV o rozsahu do 100 % | 36 | m2 |  | 0 |  | 0 |  |  | 0 | 0.059 | 0.2 | 16.36 | 21 | 0
[6 empty] | 36 | 36
|  |  | P | 15 | 971033641 | Vybourání otvorů ve zdivu cihelném pl do 4 m2 na MVC nebo MV tl do 300 mm | 7.8408 | m3 |  | 0 |  | 0 |  |  | 0.0018703 | 1.8 | 3.196 | 261.4328 | 21 | 0
[6 empty] | 8,5*2,5*0,3 | 6.375
[6 empty] | -1,2*0,62*0,3*6 | -1.3392
[6 empty] | 3,4*2,75*0,3 | 2.805
|  |  | P | 16 | 971033651 | Vybourání otvorů ve zdivu cihelném pl do 4 m2 na MVC nebo MV tl do 600 mm | 8.9941 | m3 |  | 0 |  | 0 |  |  | 0.0018703 | 1.8 | 3.608 | 295.1344 | 21 | 0
[6 empty] | 1,5*3,17*0,45 | 2.1397
[6 empty] | 0,48*2,38*1,2*5 | 6.8544
|  |  | P | 17 | 964011231 | Vybourání ŽB překladů prefabrikovaných dl do 3 m hmotnosti do 150 kg/m | 0.396 | m3 |  | 0 |  | 0 |  |  | 0.011066 | 2.4 | 9.671 | 869.6478 | 21 | 0
[6 empty] | 2,2*0,45*0,2 | 0.198
[6 empty] | 2,2*0,45*0,2 | 0.198
|  |  | P | 18 | 968072456 | Vybourání kovových dveřních zárubní pl přes 2 m2 | 6.3 | m2 |  | 0 |  | 0 |  |  | 0.0010268 | 0.063 | 0.718 | 58.7324 | 21 | 0
[6 empty] | 1,4*2,1 | 2.94
[6 empty] | 1,6*2,1 | 3.36
|  |  | P | 19 | 968061125 | Vyvěšení nebo zavěšení dřevěných křídel dveří pl do 2 m2 | 4 | kus |  | 0 |  | 0 |  |  | 0 | 0 | 0.05 | 4.09 | 21 | 0
|  |  | P | 20 | 973031345 | Vysekání kapes ve zdivu cihelném na MV nebo MVC pl do 0,25 m2 hl do 300 mm | 8 | kus |  | 0 |  | 0 |  |  | 0 | 0.097 | 1.182 | 96.6876 | 21 | 0
|  |  | P | 21 | 973031346 | Vysekání kapes ve zdivu cihelném na MV nebo MVC pl do 0,25 m2 hl do 450 mm | 4 | kus |  | 0 |  | 0 |  |  | 0.00093055 | 0.154 | 1.412 | 115.5016 | 21 | 0
|  |  | P | 22 | 973031336 | Vysekání kapes ve zdivu cihelném na MV nebo MVC pl do 0,16 m2 hl do 450 mm | 3 | kus |  | 0 |  | 0 |  |  | 0.00050424 | 0.098 | 1.087 | 88.9166 | 21 | 0
|  |  | P | 23 | 973031324 | Vysekání kapes ve zdivu cihelném na MV nebo MVC pl do 0,10 m2 hl do 150 mm | 8 | kus |  | 0 |  | 0 |  |  | 0.00050424 | 0.015 | 0.542 | 44.3356 | 21 | 0
|  |  | P | 24 | 974031664 | Vysekání rýh ve zdivu cihelném pro vtahování nosníků hl do 150 mm v do 150 mm | 23.4 | m |  | 0 |  | 0 |  |  | 0 | 0.042 | 0.715 | 58.487 | 21 | 0
|  |  | P | 25 | 968062356 | Vybourání dřevěných rámů oken dvojitých nebo zdvojených pl do 4 m2 | 21.6 | m2 |  | 0 |  | 0 |  |  | 0.0009443 | 0.054 | 0.465 | 38.037 | 21 | 0
[6 empty] | 2,4*1,8*5 | 21.6
|  |  | P | 26 | 968062355 | Vybourání dřevěných rámů oken dvojitých nebo zdvojených pl do 2 m2 | 4.464 | m2 |  | 0 |  | 0 |  |  | 0 | 0.062 | 0 | 0 | 21 | 0
[6 empty] | 1,2*0,62*6 | 4.464
|  |  | P | 27 | 968061126 | Vyvěšení nebo zavěšení dřevěných křídel dveří pl přes 2 m2 | 4 | kus |  | 0 |  | 0 |  |  | 0 | 0 | 0.09 | 7.362 | 21 | 0
[6 empty] | 4 | 4
|  |  | P | 28 | 968061112 | Vyvěšení nebo zavěšení dřevěných křídel oken pl do 1,5 m2 | 10 | kus |  | 0 |  | 0 |  |  | 0 | 0 | 0.03 | 2.454 | 21 | 0
[6 empty] | 10 | 10
|  |  | P | 29 | 968041112 | Vybourani drev parapetu -30cm | 12 | m |  | 0 |  | 0 |  |  | 0 | 0 | 0 | 0 | 21 | 0
[6 empty] | 2,4*5 | 12
|  |  | P | 30 | 71230787 | Demontáž hromosvodné soustavy | 186.3 | m |  | 0 |  | 0 |  |  | 0 | 0.014 | 0 | 0 | 21 | 0
|  |  | P | 31 | HZS1291 | Hodinová zúčtovací sazba pomocný stavební dělník | 24 | hod |  | 0 |  | 0 |  |  | 0 | 0 | 1 | 64.8 | 21 | 0
[6 empty] | různé demontážní a přípravné práce | 0
[6 empty] | 380 | 380
|  |  | P | 32 | HZS1292 | Hodinová zúčtovací sazba stavební dělník | 120 | hod |  | 0 |  | 0 |  |  | 0 | 0 | 1 | 81.8 | 21 | 0
[6 empty] | různé demontážní a přípravné práce | 0
[6 empty] | 640 | 640
|  | 099 | O |  | HSV | presun hmot |  |  |  | 0 | 0 | 0 | 0 | 0 | 0 | 0 | 55.2637 | 4716.7827 | 0 | 0
Seznam položek pro oddíl :
|  |  | U | 1 | 998011002 | Přesun hmot pro budovy zděné výšky do 12 m | 180.012 | t |  | 0 |  | 0 |  |  | 0 | 0 | 0.307 | 26.2026 | 21 | 0
|  | 155 | O |  | PSV | Vzduchotechnika |  |  |  | 0 | 0 | 0 | 0 | 0 | 0 | 0 | 41.304 | 3962.73 | 0 | 0
Seznam položek pro oddíl :
|  |  | P | 1 | 751721111 | Montáž klimatizační jednotky venkovní s jednofázovým napájením (do 2 vnitřních jednotek) | 3 | kus |  | 0 |  | 0 |  |  | 0 | 0 | 8.827 | 846.8644 | 21 | 0
|  |  | P | 2 | 751711135 | Montáž klimatizační jednotky vnitřní kazetové čtyřcestné pro objem místnosti 140 m3 | 3 | kus |  | 0 |  | 0 |  |  | 0 | 0 | 4.941 | 474.0456 | 21 | 0
|  |  | S | 3 | 1554564654 | Klimatizační jednotka vnitřní podhledová kazetová,vnější střešní Multisplit 2,5kW | 1 | kus |  | 0 | 0 |  |  |  | 0 | 0 | 0 | 0 | 21 | 0
|  |  | S | 4 | 1554564655 | Klimatizační jednotka vnitřní podhledová kazetová,vnější střešní Multisplit 3,5kW | 1 | kus |  | 0 | 0 |  |  |  | 0 | 0 | 0 | 0 | 21 | 0
|  |  | S | 5 | 1554564656 | Klimatizační jednotka vnitřní podhledová kazetová,vnější střešní Multisplit 4,5kW | 1 | kus |  | 0 | 0 |  |  |  | 0 | 0 | 0 | 0 | 21 | 0
|  | 711 | O |  | PSV | izolace proti vode |  |  |  | 0 | 0 | 0 | 0 | 0 | 0.077613 | 0 | 5.355 | 484.929 | 0 | 0
Seznam položek pro oddíl :
|  |  | P | 1 | 711493111 | Izolace proti podpovrchové a tlakové vodě vodorovná těsnicí kaší | 2.31 | m2 |  | 0 |  | 0 |  |  | 0.004575 | 0 | 0.3 | 27.54 | 21 | 0
[6 empty] | sprcha | 0
[6 empty] | 2,1*1,1 | 2.31
|  |  | P | 2 | 711493121 | Izolace proti podpovrchové a tlakové vodě svislá těsnicí kaší | 13.32 | m2 |  | 0 |  | 0 |  |  | 0.0050334 | 0 | 0.35 | 31.63 | 21 | 0
[6 empty] | sprcha | 0
[6 empty] | 2,3*2,1*2 | 9.66
[6 empty] | 2,3*1,1*2 | 5.06
[6 empty] | -0,7*2 | -1.4
|  |  | U | 3 | 998711202 | Přesun hmot pro izolace proti vodě, vlhkosti a plynům v objektech v do 12 m |  | % |  | 0 |  | 0 |  |  | 0 | 0 | 0 | 0 | 21 | 0
|  | 712 | O |  | PSV | povlakové krytiny |  |  |  | 0 | 0 | 0 | 0 | 0 | 0.14907 | 1.5066 | 145.1993 | 10190.8478 | 0 | 0
Seznam položek pro oddíl :
|  |  | P | 1 | 712300832 | Odstranění povlakové krytiny střech do 10° dvouvrstvé | 132.16 | m2 |  | 0 |  | 0 |  |  | 0 | 0.01 | 0.052 | 4.2536 | 21 | 0
[6 empty] | 7,8*6,1 | 47.58
[6 empty] | 9,7*6,4 | 62.08
[6 empty] | 7,5*3 | 22.5
|  |  | P | 2 | 713110811 | Odstranění tepelné izolace stropů volně kladených z vláknitých materiálů tl do 100 mm | 132.16 | m2 |  | 0 |  | 0 |  |  | 0 | 0.0014 | 0.305 | 5.999 | 21 | 0
|  |  | P | 3 | 712431111 | Provedení povlakové krytiny střech do 30° podkladní vrstvy pásy na sucho samolepící | 168.8015 | m2 |  | 0 |  | 0 |  |  | 0 | 0 | 0.123 | 11.2914 | 21 | 0
[6 empty] | 8*6,8 | 54.4
[6 empty] | 5,8*13,03 | 75.574
[6 empty] | (13,03*3,5)/2 | 22.8025
[6 empty] | (6,5*3,5)/2 | 11.375
[6 empty] | 3*1,55 | 4.65
|  |  | S | 4 | 712 | pas samolepici asf podkladní Elastolep | 211.0025 | m2 |  | 0 | 0 |  |  |  | 0 | 0 | 0 | 0 | 21 | 0
[6 empty] | 168,802*1,25 | 211.0025
|  |  | P | 5 | 712363104 | Provedení povlakové krytiny střech do 10° ukotvení fólie talířovou hmoždinkou do dřevěné konstrukce | 1176 | kus |  | 0 |  | 0 |  |  | 0 | 0 | 0.04 | 3.272 | 21 | 0
[6 empty] | 168*7 | 1176
|  |  | S | 6 | 28318523 | PODLOZKA GUTTAGLISS POD VRUT+HLAV | 1205.4 | kus |  | 0 | 0 |  |  |  | 0 | 0 | 0 | 0 | 21 | 0
[6 empty] | 1176*1,025 | 1205.4
|  |  | S | 7 | 28318524 | VRUT OCEL STRES.GUTTAGLISS 4,5X45 | 1205.4 | kus |  | 0 | 0 |  |  |  | 0 | 0 | 0 | 0 | 21 | 0
[6 empty] | 1176*1,025 | 1205.4
|  |  | P | 8 | 712341559 | Provedení povlakové krytiny střech do 10° pásy NAIP přitavením v plné ploše | 168.802 | m2 |  | 0 |  | 0 |  |  | 0.00088313 | 0 | 0.179 | 18.258 | 21 | 0
|  |  | S | 9 | 71245 | pás asf vrchní SBS Dekor šedý | 211.0025 | m2 |  | 0 | 0 |  |  |  | 0 | 0 | 0 | 0 | 21 | 0
[6 empty] | 168,802*1,25 | 211.0025
|  |  | U | 10 | 998712201 | Přesun hmot pro krytiny povlakové v objektech v do 6 m |  | % |  | 0 |  | 0 |  |  | 0 | 0 | 0 | 0 | 21 | 0
|  |  | U | 11 | 979098222 | Poplatek za uložení stavebního odpadu s oleji nebo ropnými látkami na skládce (skládkovné) | 1.5066 | t |  | 0 |  | 0 |  |  | 0 | 0 | 0 | 0 | 21 | 0
|  | 713 | O |  | PSV | izolace tepelne |  |  |  | 0 | 0 | 0 | 0 | 0 | 2.0222 | 0 | 84.3755 | 6901.9159 | 0 | 0
Seznam položek pro oddíl :
|  |  | P | 1 | 713111131 | Montáž izolace tepelné spodem stropů žebrových s úpravou drátem rohoží, pásů, dílců, desek | 253 | m2 |  | 0 |  | 0 |  |  | 0.00053378 | 0 | 0.231 | 18.8958 | 21 | 0
[6 empty] | 126,5*2 | 253
|  |  | S | 2 | 63153707 | deska tepelně izolační minerální tl 160MM | 265.65 | m2 |  | 0 | 0 |  |  |  | 0.0056 | 0 | 0 | 0 | 21 | 0
[6 empty] | 253*1,05 | 265.65
|  |  | P | 3 | 713111111 | Montáž izolace tepelné vrchem stropů volně kladenými rohožemi, pásy, dílci, deskami | 253 | m2 |  | 0 |  | 0 |  |  | 0 | 0 | 0.09 | 7.362 | 21 | 0
[6 empty] | 126,5*2 | 253
|  |  | S | 4 | 28372309 | deska z pěnového polystyrenu EPS 100 S 1000 x 500 x 100 mm | 132.825 | m2 |  | 0 | 0 |  |  |  | 0.0025 | 0 | 0 | 0 | 21 | 0
[6 empty] | 126,5*1,05 | 132.825
|  |  | S | 5 | 28372342 | deska z pěnového polystyrenu EPS 100 S spádový klín 2cm-14cm | 10.12 | m3 |  | 0 | 0 |  |  |  | 0.0025 | 0 | 0 | 0 | 21 | 0
[6 empty] | 126,5*0,08 | 10.12
|  |  | P | 6 | 713191132 | Překrytí izolace tepelné separační fólií tl 0,2 mm u podlah, střech nebo vrchem stropů | 126.5 | m2 |  | 0 |  | 0 |  |  | 0.000121 | 0 | 0.025 | 2.045 | 21 | 0
[6 empty] | 126,5 | 126.5
|  |  | P | 7 | 713191100 | Montáž parozabrany folie PVC tepel.izol. | 126.5 | m2 |  | 0 |  | 0 |  |  | 0 | 0 | 0 | 0 | 21 | 0
[6 empty] | 126,5 | 126.5
|  |  | S | 8 | 28329214 | parozábrana folie PE | 158.125 | m2 |  | 0 | 0 |  |  |  | 0.00017 | 0 | 0 | 0 | 21 | 0
[6 empty] | 126,5*1,25 | 158.125
|  |  | U | 9 | 998713202 | Přesun hmot pro izolace tepelné v objektech v do 12 m |  | % |  | 0 |  | 0 |  |  | 0 | 0 | 0 | 0 | 21 | 0
|  | 721 | O |  | PSV | kanalizace vnitrni |  |  |  | 0 | 0 | 0 | 0 | 0 | 0.43808 | 0 | 49.5585 | 4558.0538 | 0 | 0
Seznam položek pro oddíl :
|  |  | P | 1 | 721173704 | Potrubí kanalizační z PE odpadní DN 70 | 16.45 | m |  | 0 |  | 0 |  |  | 0.0097644 | 0 | 0.888 | 80.476 | 21 | 0
|  |  | P | 2 | 721173706 | Potrubí kanalizační z PE odpadní DN 100 | 22.6 | m |  | 0 |  | 0 |  |  | 0.011712 | 0 | 0.95 | 86.1536 | 21 | 0
[6 empty] | 3,5*4 | 14
[6 empty] | 8,6 | 8.6
|  |  | P | 3 | 721174042 | Potrubí kanalizační z PP připojovací systém HT DN 40 | 3.2 | m |  | 0 |  | 0 |  |  | 0.0008222 | 0 | 0.659 | 61.2792 | 21 | 0
|  |  | P | 4 | 721174043 | Potrubí kanalizační z PP připojovací systém HT DN 50 | 8.7 | m |  | 0 |  | 0 |  |  | 0.00099596 | 0 | 0.728 | 67.8324 | 21 | 0
|  |  | P | 5 | 721194104 | Vyvedení a upevnění odpadních výpustek DN 40 | 1 | kus |  | 0 |  | 0 |  |  | 0 | 0 | 0.157 | 16.014 | 21 | 0
|  |  | P | 6 | 721194105 | Vyvedení a upevnění odpadních výpustek DN 50 | 4 | kus |  | 0 |  | 0 |  |  | 0 | 0 | 0.174 | 17.748 | 21 | 0
|  |  | P | 7 | 721194109 | Vyvedení a upevnění odpadních výpustek DN 100 | 2 | kus |  | 0 |  | 0 |  |  | 0 | 0 | 0.259 | 26.418 | 21 | 0
|  |  | P | 8 | 721211402 | Vpustˇ podlahová s vodorovným odtokem DN 40/50 s automatickým vztlakovým uzávěrem | 1 | kus |  | 0 |  | 0 |  |  | 0.00112 | 0 | 0.465 | 47.43 | 21 | 0
|  |  | P | 9 | 721226511 | Zápachová uzávěrka podomítková pro pračku a myčku DN 40 | 1 | kus |  | 0 |  | 0 |  |  | 0.00034 | 0 | 0.113 | 11.526 | 21 | 0
|  |  | P | 10 | 721290111 | Zkouška těsnosti potrubí kanalizace vodou do DN 125 | 50.95 | m |  | 0 |  | 0 |  |  | 0 | 0 | 0.048 | 4.896 | 21 | 0
[6 empty] | 16,45+22,6+3,2+8,7 | 50.95
|  |  | P | 11 | 72100000 | Sekací práce pro kanalizaci | 1 | kus |  | 0 |  | 0 |  |  | 0 | 0 | 0 | 0 | 21 | 0
|  |  | P | 12 | 998721101 | Přesun hmot pro vnitřní kanalizace v objektech v do 6 m | 0.438 | t |  | 0 |  | 0 |  |  | 0 | 0 | 1.47 | 120.246 | 21 | 0
|  | 722 | O |  | PSV | vodovod vnitrni |  |  |  | 0 | 0 | 0 | 0 | 0 | 0.21095 | 0 | 39.6463 | 3826.9192 | 0 | 0
Seznam položek pro oddíl :
|  |  | P | 1 | 722174021 | Potrubí vodovodní plastové PPR svar polyfuze PN 20 D 16 x 2,7 mm | 28.6 | m |  | 0 |  | 0 |  |  | 0.0045261 | 0 | 0.556 | 52.9328 | 21 | 0
[6 empty] | 4,8*2 | 9.6
[6 empty] | 3*2 | 6
[6 empty] | 2,5*2 | 5
[6 empty] | 4*2 | 8
|  |  | P | 2 | 722174022 | Potrubí vodovodní plastové PPR svar polyfuze PN 20 D 20 x 3,4 mm | 17.6 | m |  | 0 |  | 0 |  |  | 0.0035087 | 0 | 0.529 | 51.1658 | 21 | 0
[6 empty] | 5*2 | 10
[6 empty] | 3,8*2 | 7.6
|  |  | P | 3 | 722181242 | Ochrana vodovodního potrubí přilepenými tepelně izolačními trubicemi z PE tl do 20 mm DN do 42 mm | 46.2 | m |  | 0 |  | 0 |  |  | 0.00016312 | 0 | 0.113 | 10.3734 | 21 | 0
[6 empty] | 28,6+17,6 | 46.2
|  |  | P | 4 | 722220111 | Nástěnka pro výtokový ventil G 1/2 s jedním závitem | 6 | kus |  | 0 |  | 0 |  |  | 0.00022857 | 0 | 0.272 | 23.9262 | 21 | 0
|  |  | P | 5 | 722290226 | Zkouška těsnosti vodovodního potrubí závitového do DN 50 | 46.2 | m |  | 0 |  | 0 |  |  | 0.00018979 | 0 | 0.067 | 7.3188 | 21 | 0
|  |  | P | 6 | 722290234 | Proplach a dezinfekce vodovodního potrubí do DN 80 | 46.2 | m |  | 0 |  | 0 |  |  | 1e-05 | 0 | 0.082 | 8.364 | 21 | 0
|  |  | P | 7 | 722240122 | Kohout kulový plastový PPR DN 20 | 2 | kus |  | 0 |  | 0 |  |  | 0.00080697 | 0 | 0.204 | 20.7272 | 21 | 0
|  |  | P | 8 | 72200000 | sekací práce pro rozvody vody | 1 | kus |  | 0 |  | 0 |  |  | 0 | 0 | 0 | 0 | 21 | 0
|  |  | P | 9 | 998722102 | Přesun hmot pro vnitřní vodovod v objektech v do 12 m | 0.211 | t |  | 0 |  | 0 |  |  | 0 | 0 | 1.374 | 112.3932 | 21 | 0
|  | 725 | O |  | PSV | kompletace ZT |  |  |  | 0 | 0 | 0 | 0 | 0 | 0.2626 | 0 | 14.219 | 1427.7792 | 0 | 0
Seznam položek pro oddíl :
|  |  | P | 1 | 725331111 | Výlevka bez výtokových armatur keramická se sklopnou plastovou mřížkou 425 mm | 1 | soubor |  | 0 |  | 0 |  |  | 0.0147 | 0 | 1.5 | 153 | 21 | 0
|  |  | P | 2 | 725821312 | Baterie vylevka nástěnné pákové s otáčivým kulatým ústím a délkou ramínka 300 mm | 1 | soubor |  | 0 |  | 0 |  |  | 0.0018401 | 0 | 0.2 | 20.4 | 21 | 0
|  |  | P | 3 | 725121525 | Pisoárový záchodek automatický s vestavěným integrovaným radarovým senzorem | 1 | soubor |  | 0 |  | 0 |  |  | 0.01899 | 0 | 1.5 | 153 | 21 | 0
|  |  | P | 4 | 725811115 | Ventil výtokový nástěnný G1/2x80 mm | 1 | soubor |  | 0 |  | 0 |  |  | 0.0018901 | 0 | 0.176 | 17.952 | 21 | 0
|  |  | P | 5 | 725813111 | Ventil rohový bez připojovací trubičky G 1/2 | 4 | soubor |  | 0 |  | 0 |  |  | 0.0003001 | 0 | 0.227 | 23.154 | 21 | 0
|  |  | P | 6 | 722254126 | Hydrantová skříň vnitřní s výzbrojí C 52 s hydrantovým nástavcem a klíčem polyesterová hadice | 1 | soubor |  | 0 |  | 0 |  |  | 0.031072 | 0 | 1.644 | 145.1292 | 21 | 0
|  |  | P | 7 | 725841311 | Baterie sprchové nástěnné pákové prosté | 1 | soubor |  | 0 |  | 0 |  |  | 0.0018401 | 0 | 0.2 | 20.4 | 21 | 0
|  |  | P | 8 | 725112021 | Klozet keramický závěsný s hlubokým splachováním odpad vodorovný | 1 | soubor |  | 0 |  | 0 |  |  | 0.01584 | 0 | 1.1 | 112.2 | 21 | 0
|  |  | P | 9 | 725100021 | Dodávka a osaz splachovací soupravy závesného wc pro zazdení | 1 | soubor |  | 0 |  | 0 |  |  | 0.01584 | 0 | 0 | 0 | 21 | 0
|  |  | S | 10 | 7254556 | tlačítko splachovací pvc zavesného WC | 1 | kus |  | 0 | 0 |  |  |  | 0.01584 | 0 | 0 | 0 | 21 | 0
|  |  | P | 11 | 725291111 | Doplňky zařízení koupelen a záchodů keramické toaletní deska rovná šířka 500 mm | 1 | soubor |  | 0 |  | 0 |  |  | 0.0024213 | 0 | 0.33 | 33.66 | 21 | 0
|  |  | P | 12 | 725211621 | Umyvadlo keramické připevněné na stěnu šrouby v bílé barvě se sloupem na sifon 500 mm | 1 | soubor |  | 0 |  | 0 |  |  | 0.024955 | 0 | 1.2 | 122.4 | 21 | 0
|  |  | P | 13 | 725822611 | Baterie umyvadlové stojánkové pákové bez otvírání odpadu | 1 | soubor |  | 0 |  | 0 |  |  | 0.0018401 | 0 | 0.2 | 20.4 | 21 | 0
|  |  | P | 14 | 725311125 | Dřez jednoduchý nerezový se zápachovou uzávěrkou rohový se dvěma odkapními plochami 952x502 mm | 1 | soubor |  | 0 |  | 0 |  |  | 0.007685 | 0 | 0.85 | 86.7 | 21 | 0
|  |  | P | 15 | 725821311 | Baterie dřezové nástěnné pákové s otáčivým kulatým ústím a délkou ramínka 200 mm | 1 | soubor |  | 0 |  | 0 |  |  | 0.0018401 | 0 | 0.2 | 20.4 | 21 | 0
|  |  | P | 16 | 725245872 | Dodávka a osazení gumového závěsu vstupu do sprchy | 1 | soubor |  | 0 |  | 0 |  |  | 0.01034 | 0 | 0 | 0 | 21 | 0
|  |  | P | 17 | 346244359 | Obezdívka splachovacích jednotek závesných wc z pórobetonových příčkovek hladkých Ytong | 1 | m2 |  | 0 |  | 0 |  |  | 0.0848 | 0 | 0 | 0 | 21 | 0
|  |  | P | 18 | 725980123 | Dvířka 30/30 | 1 | kus |  | 0 |  | 0 |  |  | 0.00016 | 0 | 0.021 | 2.142 | 21 | 0
|  |  | P | 19 | 725815502 | HADICKA PROPOJ PANCEROVA -40CM | 4 | kus |  | 0 |  | 0 |  |  | 0 | 0 | 0 | 0 | 21 | 0
|  |  | P | 20 | 7257897898 | Zrcadlo včetně nalepení v.50/d.60cm | 1 | kus |  | 0 |  | 0 |  |  | 0 | 0 | 0 | 0 | 21 | 0
|  |  | P | 21 | 721212114 | Odtokový žlab délky 1000 mm s krycím roštem a zápachovou uzávěrkou | 1 | kus |  | 0 |  | 0 |  |  | 0.0069 | 0 | 2.54 | 259.08 | 21 | 0
|  |  | P | 22 | 725291511 | Doplňky zařízení koupelen a záchodů plastové dávkovač tekutého mýdla na 350 ml | 2 | soubor |  | 0 |  | 0 |  |  | 0.00052128 | 0 | 0.33 | 33.66 | 21 | 0
|  |  | P | 23 | 725291621 | Doplňky zařízení koupelen a záchodů nerezové zásobník toaletních papírů | 1 | soubor |  | 0 |  | 0 |  |  | 0.00052128 | 0 | 0.33 | 33.66 | 21 | 0
|  |  | P | 24 | 725291531 | Doplňky zařízení koupelen a záchodů plastové zásobník papírových ručníků | 1 | soubor |  | 0 |  | 0 |  |  | 0.00052128 | 0 | 0.33 | 33.66 | 21 | 0
|  |  | P | 25 | 725291311 | Doplňky zařízení koupelen věšák nerez trojitý | 1 | soubor |  | 0 |  | 0 |  |  | 0.00052128 | 0 | 0.33 | 33.66 | 21 | 0
|  |  | U | 26 | 998725201 | Přesun hmot pro zařizovací předměty v objektech v do 6 m |  | % |  | 0 |  | 0 |  |  | 0 | 0 | 0 | 0 | 21 | 0
|  | 727 | O |  | PSV | OTOPNÁ TĚLESA - podlahové konvektory, desková otopná tělesa |  |  |  | 0 | 0 | 0 | 0 | 0 | 0.71212 | 0.04986 | 71.4078 | 6745.8462 | 0 | 0
Seznam položek pro oddíl :
|  |  | P | 1 | 360410032 | Montáž termostatu | 3 | kus |  | 0 |  | 0 |  |  | 0 | 0 | 0 | 0 | 21 | 0
|  |  | S | 2 | 45611104 | čidlo termostatické pokoj digitální | 3 | KUS |  | 0 | 0 |  |  |  | 0 | 0 | 0 | 0 | 21 | 0
|  |  | P | 3 | 731391811 | Vypuštění vody z kotle samospádem plocha kotle do 5 m2 | 1 | kus |  | 0 |  | 0 |  |  | 0 | 0 | 0.53 | 48.654 | 21 | 0
|  |  | P | 4 | 733222303 | Potrubí měděné polotvrdé spojované lisováním DN 15 ÚT | 54 | m |  | 0 |  | 0 |  |  | 0.0010337 | 0 | 0.251 | 23.9052 | 21 | 0
[6 empty] | 1np-dílna | 0
[6 empty] | 0,5*4 | 2
[6 empty] | 2np | 0
[6 empty] | 4*2 | 8
[6 empty] | 3*2 | 6
[6 empty] | 1,5*2 | 3
[6 empty] | 3*2*2 | 12
[6 empty] | 3,5*2 | 7
[6 empty] | 0,8*2*10 | 16
|  |  | P | 5 | 733222304 | Potrubí měděné polotvrdé spojované lisováním DN 20 ÚT | 99.4 | m |  | 0 |  | 0 |  |  | 0.0015824 | 0 | 0.251 | 23.9052 | 21 | 0
[6 empty] | 1np-dílna | 0
[6 empty] | 7,2*2 | 14.4
[6 empty] | 2,6*2*2 | 10.4
[6 empty] | 2,5*2 | 5
[6 empty] | 2np | 0
[6 empty] | 11*2 | 22
[6 empty] | 2,5*2 | 5
[6 empty] | 1,5*2 | 3
[6 empty] | 2,4*2 | 4.8
[6 empty] | 8,5*2 | 17
[6 empty] | 2,6*2 | 5.2
[6 empty] | 3,1*2 | 6.2
[6 empty] | 3,2*2 | 6.4
|  |  | P | 6 | 733222305 | Potrubí měděné polotvrdé spojované lisováním DN 25 ÚT | 10.2 | m |  | 0 |  | 0 |  |  | 0.0019024 | 0 | 0.251 | 23.9052 | 21 | 0
[6 empty] | kotelna | 0
[6 empty] | 3,5*2 | 7
[6 empty] | 3,2 | 3.2
|  |  | P | 7 | 733222306 | Potrubí měděné polotvrdé spojované lisováním DN 32 ÚT | 0.8 | m |  | 0 |  | 0 |  |  | 0.0030431 | 0 | 0.251 | 23.9052 | 21 | 0
[6 empty] | kotelna | 0
[6 empty] | 0,8 | 0.8
|  |  | P | 8 | 733390104 | Ochrana potrubí primátrních okruhů tepelně izolačními trubicemi z kaučuku tl.13 mm D do 38 mm | 164.4 | m |  | 0 |  | 0 |  |  | 0.0001752 | 0 | 0.106 | 9.7308 | 21 | 0
[6 empty] | 54+99,4+10,2+0,8 | 164.4
|  |  | P | 9 | 735151821 | Demontáž otopného tělesa panelového dvouřadého délka do 1500 mm | 2 | kus |  | 0 |  | 0 |  |  | 7.6e-05 | 0.02493 | 0.268 | 24.6024 | 21 | 0
|  |  | P | 10 | 735159220 | Montáž otopných těles panelových dvouřadých mimo těles Korado Radik délky do 1500 mm | 2 | kus |  | 0 |  | 0 |  |  | 0 | 0 | 1.008 | 87.1044 | 21 | 0
|  |  | P | 11 | 735411203 | Konvektor podlahový hloubky 110 mm šířky 280 mm délky 1600 mm výkon 1971 W | 5 | soubor |  | 0 |  | 0 |  |  | 0.0241 | 0 | 0.217 | 19.9206 | 21 | 0
|  |  | P | 12 | 735411206 | Konvektor podlahový hloubky 110 mm šířky 280 mm délky 2800 mm výkon 3864 W | 6 | soubor |  | 0 |  | 0 |  |  | 0.0493 | 0 | 0.325 | 29.835 | 21 | 0
|  |  | P | 13 | 735152152 | Otopné těleso panelové Korado Radik Ventil Kompakt typ 10 VK výška/délka 500/500 mm | 4 | kus |  | 0 |  | 0 |  |  | 0.00755 | 0 | 0.378 | 36.924 | 21 | 0
|  |  | P | 14 | 735000912 | Vyregulování ventilu nebo kohoutu dvojregulačního s termostatickým ovládáním | 15 | kus |  | 0 |  | 0 |  |  | 0 | 0 | 0.268 | 27.336 | 21 | 0
[6 empty] | 5+6+4 | 15
|  |  | P | 15 | 734209103 | Montáž armatury závitové s jedním závitem G 1/2 | 4 | kus |  | 0 |  | 0 |  |  | 3.005e-05 | 0 | 0.051 | 5.202 | 21 | 0
|  |  | S | 16 | 46941110 | SROUBENI ROHOVE 1/2 | 4 | KUS |  | 0 | 0 |  |  |  | 0 | 0 | 0 | 0 | 21 | 0
|  |  | P | 17 | 734222802 | Ventil závitový termostatický rohový G 1/2 PN 16 do 110°C s ruční hlavou chromovaný | 4 | kus |  | 0 |  | 0 |  |  | 0.0002775 | 0 | 0.15 | 15.3 | 21 | 0
|  |  | P | 18 | 734221686 | Termostatická hlavice vosková PN 10 do 110°C otopných těles VK | 4 | kus |  | 0 |  | 0 |  |  | 0.00012 | 0 | 0.035 | 3.57 | 21 | 0
|  |  | P | 19 | 735191901 | Vyzkoušení otopných těles ocelových po opravě tlakem | 1 | m2 |  | 0 |  | 0 |  |  | 0 | 0 | 0.124 | 11.3832 | 21 | 0
[6 empty] | 0,5*0,5*4 | 1
|  |  | U | 20 | 998733201 | Přesun hmot pro rozvody potrubí v objektech v do 6 m |  | % |  | 0 |  | 0 |  |  | 0 | 0 | 0 | 0 | 21 | 0
|  | 728 | O |  | PSV | PROPOJENÍ A KOMPATIBILITA TOPNÝCH SYSTÉMŮ |  |  |  | 0 | 0 | 0 | 0 | 0 | 0 | 0 | 0 | 0 | 0 | 0
Seznam položek pro oddíl :
|  |  | P | 1 |  | Kombinovaný rozdělovač se sběračem | 1 | kus |  | 0 |  | 0 |  |  | 0 | 0 | 0 | 0 | 21 | 0
|  |  | P | 2 |  | Pomocný materiál (kolena, fitinky, trubky, izolace atd.) | 1 | kus |  | 0 |  | 0 |  |  | 0 | 0 | 0 | 0 | 21 | 0
|  |  | P | 3 |  | Elektromateriál pro MaR | 1 | kus |  | 0 |  | 0 |  |  | 0 | 0 | 0 | 0 | 21 | 0
|  |  | P | 4 |  | Montáž a propojení MaR | 1 | kus |  | 0 |  | 0 |  |  | 0 | 0 | 0 | 0 | 21 | 0
[6 empty] | Ceny jsou uvedeny bez DPH. | 0
|  | 761 | O |  | PSV | konstrukce sklobetonove |  |  |  | 0 | 0 | 0 | 0 | 0 | 1.9932 | 0 | 62.6054 | 5934.4255 | 0 | 0
Seznam položek pro oddíl :
|  |  | P | 1 | 761614111 | Okno zděné ze skleněných tvárnic 190x190x100 mm bezbarvých lesklých dezén mřížka | 17.28 | m2 |  | 0 |  | 0 |  |  | 0.11535 | 0 | 3.623 | 343.4274 | 21 | 0
[6 empty] | 1np | 0
[6 empty] | 2,4*1,8*4 | 17.28
|  |  | U | 2 | 998761202 | Přesun hmot pro konstrukce sklobetonové v objektech v do 12 m |  | % |  | 0 |  | 0 |  |  | 0 | 0 | 0 | 0 | 21 | 0
|  | 762 | O |  | PSV | konstrukce tesarske |  |  |  | 0 | 0 | 0 | 0 | 0 | 18.6047 | 0 | 246.9458 | 22914.2265 | 0 | 0
Seznam položek pro oddíl :
|  |  | P | 1 | 763732115 | Montáž dřevostaveb střešní konstrukce v do 10 m z příhradových vazníků konstrukční délky do 15 m | 196.4 | m |  | 0 |  | 0 |  |  | 0 | 0 | 0.318 | 31.8648 | 21 | 0
[6 empty] | 7,5+4+9,5+9+8,9+8,5+8,3+8+7,8+7,5 | 79
[6 empty] | 7,2+7+6,7+6,4+6,1+8+4,5+3,5+6,2 | 55.6
[6 empty] | 8,8+9,2+9,6+9,2+7,2+4+3+2+3+2,5+1,8+1,5 | 61.8
|  |  | P | 2 | 762321911 | Zavětrování a ztužení vazníků prkny tl do 32 mm | 210 | m |  | 0 |  | 0 |  |  | 0.002857 | 0 | 0.106 | 10.6908 | 21 | 0
|  |  | P | 3 | 7623021911 | Výroba sbíjeného vazníku dl.2-10m | 196.4 | m |  | 0 |  | 0 |  |  | 0.002857 | 0 | 0 | 0 | 21 | 0
|  |  | S | 4 | 60511130 | řezivo stavební fošny prismované šířky 160 - 220 mm délky 2 - 5 m | 13.2 | m3 |  | 0 | 0 |  |  |  | 0.55 | 0 | 0 | 0 | 21 | 0
|  |  | S | 5 | 60511120 | řezivo stavební prkna prismovaná tloušťky 25 - 37 mm délky 2 - 5 m | 1.1 | m3 |  | 0 | 0 |  |  |  | 0.55 | 0 | 0 | 0 | 21 | 0
|  |  | S | 6 | 60726278 | DESKA OSB 3 PD4 2500X675X22 MM | 300 | m2 |  | 0 | 0 |  |  |  | 0.0128 | 0 | 0 | 0 | 21 | 0
|  |  | P | 7 | 762085103 | Montáž kotevních želez, příložek, patek nebo táhel k dřevěné kci | 124 | kus |  | 0 |  | 0 |  |  | 0.00267 | 0 | 0.393 | 33.1874 | 21 | 0
[6 empty] | 31*4 | 124
|  |  | P | 8 | 762085112 | Montáž svorníků nebo šroubů délky do 300 mm | 124 | kus |  | 0 |  | 0 |  |  | 0 | 0 | 0.084 | 7.7112 | 21 | 0
[6 empty] | 31*4 | 124
|  |  | S | 9 | 31181595 | TRMEN SVORNIK OEG348425 L560MM | 300 | kus |  | 0 | 0 |  |  |  | 0.00175 | 0 | 0 | 0 | 21 | 0
|  |  | P | 10 | 762341027 | Bednění střech rovných z desek lisovanýchtřískových tl 25 mm na pero a drážku šroubovaných na krokve | 168.8015 | m2 |  | 0 |  | 0 |  |  | 0.016102 | 0 | 0.3 | 27.54 | 21 | 0
[6 empty] | 8*6,8 | 54.4
[6 empty] | 5,8*13,03 | 75.574
[6 empty] | (13,03*3,5)/2 | 22.8025
[6 empty] | (6,5*3,5)/2 | 11.375
[6 empty] | 3*1,55 | 4.65
|  |  | P | 11 | 762430036 | Obložení stěn z desek cementorřískových tl 22 mm broušených na pero a drážku šroubovaných | 45.1725 | m2 |  | 0 |  | 0 |  |  | 0.032986 | 0 | 0.338 | 30.9684 | 21 | 0
[6 empty] | (1,7+2,4+11,8+7,8)*1 | 23.7
[6 empty] | (13,03+6,8+2,5+4,8+1,5)*0,75 | 21.4725
|  |  | P | 12 | 620471871 | Nátěr penetrační fixativ cementotřískových desek tenkovrstvé omítky | 45.172 | m2 |  | 0 |  | 0 |  |  | 0.00032 | 0 | 0.035 | 3.829 | 21 | 0
|  |  | P | 13 | 762311103 | TESAR MTZ KOTEVNICH ZELEZ | 8 | Kus |  | 0 |  | 0 |  |  | 0.0033222 | 0 | 0.377 | 32.9394 | 21 | 0
[6 empty] | 8 | 8
|  |  | S | 14 | 13358426 | OCEL PASOVA S235JR 30X3,00 MM | 0.0945 | t |  | 0 | 0 |  |  |  | 1 | 0 | 0 | 0 | 21 | 0
[6 empty] | 45*0,0021 | 0.0945
|  |  | P | 15 | 762395000 | Spojovací prostředky pro montáž krovu, bednění, laťování, světlíky, klíny | 22.1714 | m3 |  | 0 |  | 0 |  |  | 0.024308 | 0 | 0 | 0 | 21 | 0
[6 empty] | 13,2+1,1 | 14.3
[6 empty] | 300*0,025 | 7.5
[6 empty] | 168,8*0,0022 | 0.3714
|  |  | U | 16 | 998762102 | Přesun hmot pro kce tesařské v objektech v do 12 m | 18.6047 | t |  | 0 |  | 0 |  |  | 0 | 0 | 1.751 | 153.4718 | 21 | 0
|  | 763 | O |  | HSV | sadrokartony |  |  |  | 0 | 0 | 0 | 0 | 0 | 11.9797 | 0 | 401.7902 | 40761.5502 | 0 | 0
Seznam položek pro oddíl :
|  |  | P | 1 | 763132221 | SDK podhled samostatný požární předěl desky 2xDF12,5 TI40 mm EIZ/S45/60 jednovrstvá spodní kce CD+UD | 124 | m2 |  | 0 |  | 0 |  |  | 0.028759 | 0 | 1.274 | 129.5844 | 21 | 0
[6 empty] | 33,7+3,7+1,2+1,9+6,6+18,1+28,2+30,6 | 124
|  |  | P | 2 | 763100221 | SDK podhled samostatný AQUAPANEL desky 1x15,0 TI40 mm EIZ/S45/60 jednovrstvá spodní kce CD+UD | 2.5 | m2 |  | 0 |  | 0 |  |  | 0.028809 | 0 | 0 | 0 | 21 | 0
[6 empty] | sprcha | 0
[6 empty] | 2,5 | 2.5
|  |  | P | 3 | 763172312 | Montáž revizních dvířek SDK kcí vel. 300x300 mm | 1 | kus |  | 0 |  | 0 |  |  | 2.628e-05 | 0 | 0.3 | 30.6 | 21 | 0
|  |  | P | 4 | 763172315 | Montáž revizních dvířek SDK kcí vel. 600x600 mm | 1 | kus |  | 0 |  | 0 |  |  | 7.244e-05 | 0 | 0.645 | 65.79 | 21 | 0
|  |  | P | 5 | 763164746 | SDK obklad kovových kcí uzavřeného tvaru š do 1,6 m desky 1xH2DF 15 | 12.3 | m |  | 0 |  | 0 |  |  | 0.023793 | 0 | 1.504 | 153.3272 | 21 | 0
|  |  | P | 6 | 763111453 | SDK příčka tl 160 mm profil CW+UW 100 desky 2xDF 15 TI 80 mm EI 180 Rw 56 dB | 69.581 | m2 |  | 0 |  | 0 |  |  | 0.068008 | 0 | 1.373 | 139.8642 | 21 | 0
[6 empty] | 2,91*3,1 | 9.021
[6 empty] | -0,8*2 | -1.6
[6 empty] | 3,4*3,1 | 10.54
[6 empty] | 12,5*3,1 | 38.75
[6 empty] | 5,7*3,1 | 17.67
[6 empty] | -0,8*2*3 | -4.8
|  |  | P | 7 | 763111515 | SDK příčka tl 175 mm profil CW+UW 100 desky 3xA 12,5 TI 80 mm EI 90 Rw 60 DB | 9.06 | m2 |  | 0 |  | 0 |  |  | 0.06855 | 0 | 1.593 | 162.3042 | 21 | 0
[6 empty] | napojení chodby | 0
[6 empty] | 3,5*3 | 10.5
[6 empty] | -1,2*1,2 | -1.44
|  |  | P | 8 | 763112325 | SDK příčka mezibytová tl 205 mm zdvojený profil CW+UW 75 desky 2xDF 12,5 TI 50+50 mm EI 90 Rw 64 dB | 15.283 | m2 |  | 0 |  | 0 |  |  | 0.058339 | 0 | 1.682 | 171.3822 | 21 | 0
[6 empty] | 4,93*3,1 | 15.283
|  |  | P | 9 | 763111323 | SDK příčka tl 100 mm profil CW+UW 75 desky 1xDF 12,5 TI 60 mm EI 45 Rw 45 dB | 32.75 | m2 |  | 0 |  | 0 |  |  | 0.02944 | 0 | 0.999 | 101.7162 | 21 | 0
[6 empty] | 0,6*3,1 | 1.86
[6 empty] | 1,2*3,1 | 3.72
[6 empty] | 6*3,1 | 18.6
[6 empty] | 3,2*3,1 | 9.92
[6 empty] | 1,5*3,1 | 4.65
[6 empty] | -0,8*2*2 | -3.2
[6 empty] | -0,7*2*2 | -2.8
|  |  | P | 10 | 763111343 | SDK příčka tl 100 mm profil CW+UW 75 desky 1xH2DF 12,5 TI 60 mm EI 45 Rw 45 dB | 14.41 | m2 |  | 0 |  | 0 |  |  | 0.02944 | 0 | 0.999 | 101.7162 | 21 | 0
[6 empty] | 4*3,1 | 12.4
[6 empty] | 1,1*3,1 | 3.41
[6 empty] | -0,7*2*1 | -1.4
|  |  | P | 11 | 763121483 | SDK stěna předsazená tl 127,5 mm profil CW+UW 100 desky 2x akustická DF 12,5 TI 40 mm 30 kg/m3 EI30 | 11.4 | m2 |  | 0 |  | 0 |  |  | 0.032775 | 0 | 0.959 | 97.6362 | 21 | 0
[6 empty] | 3,8*3 | 11.4
|  |  | P | 12 | 763131714 | SDK podhled základní penetrační nátěr | 420.068 | m2 |  | 0 |  | 0 |  |  | 0.0001 | 0 | 0.04 | 4.08 | 21 | 0
[6 empty] | 124+2,5 | 126.5
[6 empty] | 69,581*2 | 139.162
[6 empty] | 9,06*2 | 18.12
[6 empty] | 15,283*2 | 30.566
[6 empty] | 32,75*2 | 65.5
[6 empty] | 14,41*2 | 28.82
[6 empty] | 11,4 | 11.4
|  |  | U | 13 | 998763101 | Přesun hmot pro dřevostavby v objektech v do 12 m | 11.9797 | t |  | 0 |  | 0 |  |  | 0 | 0 | 1.156 | 105.6208 | 21 | 0
|  | 764 | O |  | PSV | klempirske prace |  |  |  | 0 | 0 | 0 | 0 | 0 | 0.35845 | 0.11075 | 101.9196 | 7307.0949 | 0 | 0
Seznam položek pro oddíl :
|  |  | P | 1 | 764410850 | Demontáž oplechování parapetu rš do 330 mm | 7.2 | m |  | 0 |  | 0 |  |  | 0 | 0.00135 | 0.08 | 8.16 | 21 | 0
[6 empty] | 1,2*6 | 7.2
|  |  | P | 2 | 764004801 | Demontáž podokapního žlabu do suti | 19.31 | m |  | 0 |  | 0 |  |  | 0 | 0.0026 | 0.378 | 13.3812 | 21 | 0
[6 empty] | 18,31+1 | 19.31
|  |  | P | 3 | 764451802 | Demontáž odpadní trouba čtvercová strana 100 mm | 7.2 | m |  | 0 |  | 0 |  |  | 0 | 0.00338 | 0.05 | 5.1 | 21 | 0
[6 empty] | 3,6*2 | 7.2
|  |  | P | 4 | 764002841 | Demontáž oplechování horních ploch zdí a nadezdívek do suti | 13.87 | m |  | 0 |  | 0 |  |  | 0 | 0.00191 | 0.86 | 30.444 | 21 | 0
[6 empty] | 5,2+3,3+1,4+3,97 | 13.87
|  |  | P | 5 | 764226404 | Oplechování parapetů rovných mechanicky kotvené z Al plechu rš 330 mm | 9.3 | m |  | 0 |  | 0 |  |  | 0.00078625 | 0 | 0.624 | 42.3806 | 21 | 0
[6 empty] | 1,8+1,5+1,5+0,6+0,6+0,6+1,2+1,5 | 9.3
|  |  | P | 6 | HZS2152 | Hodinová zúčtovací sazba klempíř odborný | 32 | hod |  | 0 |  | 0 |  |  | 0 | 0 | 1 | 91.8 | 21 | 0
[6 empty] | různé demontážní,opravné a přípravné práce | 0
[6 empty] | 8*2*2 | 32
|  |  | S | 7 | 764 | různý materiál klempiřský | 1 | kus |  | 0 | 0 |  |  |  | 0 | 0 | 0 | 0 | 21 | 0
|  |  | P | 8 | 764231540 | Lemování Zn-Ti plech zdí tvrdá krytina rš 400 mm | 18.5 | m |  | 0 |  | 0 |  |  | 0.00202 | 0 | 0 | 0 | 21 | 0
[6 empty] | 4,5+3,5+10,5 | 18.5
|  |  | P | 9 | 764751113 | Odpadní trouby kruhové rovné poplast PZ D 120 mm | 15 | m |  | 0 |  | 0 |  |  | 0.00248 | 0 | 0 | 0 | 21 | 0
[6 empty] | 7,5*2 | 15
|  |  | P | 10 | 764751152 | Odpadní trouby poplast PZ odskok D 100 mm | 2 | kus |  | 0 |  | 0 |  |  | 0.000435 | 0 | 0.175 | 17.143 | 21 | 0
|  |  | P | 11 | 764761131 | Žlaby podokapní půlkruhové poplast PZ velikost 125 mm s háky KFL 35 | 23.3 | m |  | 0 |  | 0 |  |  | 0.00115 | 0 | 0 | 0 | 21 | 0
[6 empty] | 13,3+7+3 | 23.3
|  |  | P | 12 | 764224520 | Oplechování Zn-Ti okapů segment do 500 mm tvrdá krytina rš 330 mm | 23.3 | m |  | 0 |  | 0 |  |  | 0.0028598 | 0 | 0.367 | 33.2606 | 21 | 0
[6 empty] | 23,3 | 23.3
|  |  | P | 13 | 764242404 | Oplechování štítu závětrnou lištou z TiZn předzvětralého plechu rš 330 mm | 32.1 | m |  | 0 |  | 0 |  |  | 0.0019393 | 0 | 0.539 | 36.891 | 21 | 0
[6 empty] | 1,8+2,3+11,5+8+0,3+6+2,2 | 32.1
|  |  | P | 14 | 764243438 | Střešní dilatace z TiZn předzvětralého plechu vícedílná rš 750 mm | 12.5 | m |  | 0 |  | 0 |  |  | 0.0044465 | 0 | 1.42 | 96.462 | 21 | 0
[6 empty] | 5+7,5 | 12.5
|  |  | P | 15 | 764243400 | Atyp prodložení vicevrstv kominových odtahů plynových kotlů | 14.1 | m |  | 0 |  | 0 |  |  | 0.00457 | 0 | 0 | 0 | 21 | 0
[6 empty] | 4,7*3 | 14.1
|  |  | U | 16 | 998764202 | Přesun hmot pro konstrukce klempířské v objektech v do 12 m |  | % |  | 0 |  | 0 |  |  | 0 | 0 | 0 | 0 | 21 | 0
|  | 766 | O |  | PSV | konstrukce truhlarske |  |  |  | 0 | 0 | 0 | 0 | 0 | 0.40008 | 0 | 79.041 | 7140.6638 | 0 | 0
Seznam položek pro oddíl :
|  |  | P | 1 | 766694112 | Montáž parapetních desek dřevěných, laminovaných šířky do 30 cm délky do 1,6 m | 4 | kus |  | 0 |  | 0 |  |  | 0 | 0 | 0.464 | 42.5952 | 21 | 0
|  |  | S | 2 | 74894560 | LAMINO PARAPET | 6 | M |  | 0 | 0 |  |  |  | 0 | 0 | 0 | 0 | 21 | 0
[6 empty] | 1,5+1,2+1,5+1,8 | 6
|  |  | P | 3 | 766660181 | Montáž dveřních křídel otvíravých 1křídlových š do 0,8 m požárních do obložkové zárubně | 5 | kus |  | 0 |  | 0 |  |  | 0 | 0 | 3.045 | 266.481 | 21 | 0
[6 empty] | 6 | 6
|  |  | S | 4 | 61165616 | DVERE VN.POZARNI CPL FOLIE 80X197 | 5 | kus |  | 0 | 0 |  |  |  | 0.026 | 0 | 0 | 0 | 21 | 0
|  |  | P | 5 | 766660171 | Montáž dveřních křídel otvíravých 1křídlových š do 0,8 m do obložkové zárubně | 3 | kus |  | 0 |  | 0 |  |  | 0 | 0 | 1.805 | 157.959 | 21 | 0
|  |  | S | 6 | 61162801 | DVERE VNITR PLNE 70X197 CPL FOL | 3 | kus |  | 0 | 0 |  |  |  | 0.0165 | 0 | 0 | 0 | 21 | 0
|  |  | P | 7 | 766660722 | Montáž dveřního kování | 9 | kus |  | 0 |  | 0 |  |  | 0 | 0 | 0.542 | 49.7556 | 21 | 0
|  |  | S | 8 | 54914620 | KOVANI ILSA R PZ NEREZ PK | 5 | kus |  | 0 | 0 |  |  |  | 0.0012 | 0 | 0 | 0 | 21 | 0
|  |  | S | 9 | 54914124 | KOVÁNÍ BEZPEČNOSTNÍ ROSTEX R 4 C | 4 | kus |  | 0 | 0 |  |  |  | 0.0022 | 0 | 0 | 0 | 21 | 0
|  |  | P | 10 | 776491112 | Lepení plastové lišty přechodové samolepicí soklíky a lišty | 8 | m |  | 0 |  | 0 |  |  | 0.0002 | 0 | 0.14 | 12.852 | 21 | 0
|  |  | S | 11 | 549141248 | prechodova lista dveřní nerez široká | 8 | kus |  | 0 | 0 |  |  |  | 0.0022 | 0 | 0 | 0 | 21 | 0
|  |  | P | 12 | 766682111 | Montáž zárubní obložkových pro dveře jednokřídlové tl stěny do 170 mm | 5 | kus |  | 0 |  | 0 |  |  | 0.00044773 | 0 | 2.925 | 255.665 | 21 | 0
|  |  | S | 13 | 61182269 | ZARUB OBLOZ DUB,BUK,BILA PROTIPOZ | 5 | kus |  | 0 | 0 |  |  |  | 0.027 | 0 | 0 | 0 | 21 | 0
|  |  | P | 14 | 766682111 | Montáž zárubní obložkových pro dveře jednokřídlové tl stěny do 170 mm | 3 | kus |  | 0 |  | 0 |  |  | 0.00044773 | 0 | 2.925 | 255.665 | 21 | 0
|  |  | S | 15 | 61182258 | ZARUBEN OBLOZKOVA DUB,BUK | 3 | kus |  | 0 | 0 |  |  |  | 0.016 | 0 | 0 | 0 | 21 | 0
|  |  | P | 16 | 766812115 | KUCH LINKA DR STENA -240 | 1 | Kus |  | 0 |  | 0 |  |  | 0 | 0 | 3.067 | 250.8806 | 21 | 0
|  |  | S | 17 | 40004654 | kuchynska linka dl.2,2 | 1 | kus |  | 0 | 0 |  |  |  | 0 | 0 | 0 | 0 | 21 | 0
|  |  | P | 18 | 767651113 | Montáž vrat garážových sekčních zajížděcích pod strop plochy do 13 m2 | 2 | kus |  | 0 |  | 0 |  |  | 0 | 0 | 12.04 | 1158.592 | 21 | 0
|  |  | S | 19 | 40004654 | Vrata garážová zateplená sekční 2400/3000 na el pohon s dalk ovlad | 1 | kus |  | 0 | 0 |  |  |  | 0 | 0 | 0 | 0 | 21 | 0
|  |  | S | 20 | 40004655 | Vrata rolovací 3400/2800 na el pohon s dalk ovlad | 1 | kus |  | 0 | 0 |  |  |  | 0 | 0 | 0 | 0 | 21 | 0
|  |  | U | 21 | 998766202 | Přesun hmot pro konstrukce truhlářské v objektech v do 12 m |  | % |  | 0 |  | 0 |  |  | 0 | 0 | 0 | 0 | 21 | 0
|  | 767 | O |  | PSV | kovove stavebni konstrukce |  |  |  | 0 | 0 | 0 | 0 | 0 | 0.5362 | 0.682 | 48.4959 | 4392.6412 | 0 | 0
Seznam položek pro oddíl :
|  |  | P | 1 | 767996803 | Demontáž atypických zámečnických konstrukcí hmotnosti jednotlivých dílů do 250 kg | 682 | kg |  | 0 |  | 0 |  |  | 4.7e-05 | 0.001 | 0.032 | 2.9382 | 21 | 0
[6 empty] | střešní lávka ocelová | 0
[6 empty] | 682 | 682
|  |  | P | 2 | 767995115 | Montáž atypických zámečnických konstrukcí hmotnosti do 100 kg | 360.5 | kg |  | 0 |  | 0 |  |  | 4.9331e-05 | 0 | 0.058 | 5.1946 | 21 | 0
[6 empty] | I do základů s pomocným materiálem | 0
[6 empty] | 21,9*1,25*12 | 328.5
[6 empty] | 32 | 32
|  |  | S | 3 | 465008554 | ocelové prvky I nosníky a pomocný materiál | 360.5 | kg |  | 0 | 0 |  |  |  | 0.001 | 0 | 0 | 0 | 21 | 0
|  |  | P | 4 | 767995115 | Montáž atypických zámečnických konstrukcí hmotnosti do 100 kg | 99.36 | kg |  | 0 |  | 0 |  |  | 4.9331e-05 | 0 | 0.058 | 5.1946 | 21 | 0
[6 empty] | sloupy ocelové 1np | 0
[6 empty] | 14,4*3,45*2 | 99.36
|  |  | S | 5 | 465008551 | ocelové prvky U nosníky c 14 a pomocný materiál | 120.96 | kg |  | 0 | 0 |  |  |  | 0.001 | 0 | 0 | 0 | 21 | 0
[6 empty] | sloupy a pomocny materiál | 0
[6 empty] | 99,36 | 99.36
[6 empty] | 21,6 | 21.6
|  |  | U | 6 | 998767202 | Přesun hmot pro zámečnické konstrukce v objektech v do 12 m |  | % |  | 0 |  | 0 |  |  | 0 | 0 | 0 | 0 | 21 | 0
|  | 771 | O |  | PSV | podlahy z dlazdic |  |  |  | 0 | 0 | 0 | 0 | 0 | 0.47197 | 0 | 11.3444 | 1048.5518 | 0 | 0
Seznam položek pro oddíl :
|  |  | P | 1 | 771575113 | Montáž podlah keramických režných hladkých lepených disperzním lepidlem do 12 ks/m2 | 15.9 | m2 |  | 0 |  | 0 |  |  | 0.00317 | 0 | 0.55 | 50.49 | 21 | 0
[6 empty] | 3,7+1,2+1,9+2,5+6,6 | 15.9
|  |  | S | 2 | 59761142 | dlaždice slinutá hladká vysoký lesk 39,7X39,7X0,9 I.J | 17.49 | m2 |  | 0 | 0 |  |  |  | 0.0225 | 0 | 0 | 0 | 21 | 0
[6 empty] | 15,9*1,1 | 17.49
|  |  | P | 3 | 771473111 | Montáž soklíků z dlaždic keramických lepených rovných v do 65 mm | 11.8 | m |  | 0 |  | 0 |  |  | 0.0003225 | 0 | 0.161 | 14.7798 | 21 | 0
[6 empty] | 11,8 | 11.8
|  |  | S | 4 | 59761416 | dlaždice slinutá 29,8X8X0,9 SOKL | 43.2667 | kus |  | 0 | 0 |  |  |  | 0.00045 | 0 | 0 | 0 | 21 | 0
[6 empty] | 11,8/0,3*1,1 | 43.2667
|  |  | P | 5 | 771591111 | Podlahy penetrace podkladu | 15.9 | m2 |  | 0 |  | 0 |  |  | 0.0003 | 0 | 0.044 | 4.488 | 21 | 0
|  |  | U | 6 | 998771202 | Přesun hmot pro podlahy z dlaždic v objektech v do 12 m |  | % |  | 0 |  | 0 |  |  | 0 | 0 | 0 | 0 | 21 | 0
|  | 776 | O |  | PSV | podlahy povlakove |  |  |  | 0 | 0 | 0 | 0 | 0 | 0.075852 | 0 | 62.6138 | 5747.9468 | 0 | 0
Seznam položek pro oddíl :
|  |  | P | 1 | 776521227 | Lepení pásů povlakových podlah plastových elektrostaticky vodivých | 110.6 | m2 |  | 0 |  | 0 |  |  | 0.00041164 | 0 | 0.28 | 25.704 | 21 | 0
[6 empty] | 33,7+18,1+28,2+30,6 | 110.6
|  |  | S | 2 | 45646775 | Pvc pasy podlahove Vinil | 127.19 | m2 |  | 0 | 0 |  |  |  | 0 | 0 | 0 | 0 | 21 | 0
[6 empty] | 110,6*1,15 | 127.19
|  |  | P | 3 | 776525111 | Spojování podlah z plastů svařování za tepla | 120 | m |  | 0 |  | 0 |  |  | 0 | 0 | 0.09 | 8.262 | 21 | 0
[6 empty] | 120 | 120
|  |  | P | 4 | 776590100 | Úprava podkladu nášlapných ploch vysátím | 110.6 | m2 |  | 0 |  | 0 |  |  | 0 | 0 | 0.013 | 1.1934 | 21 | 0
|  |  | P | 5 | 776491113 | Lepení plastové lišty soklové řezané | 121.3 | m |  | 0 |  | 0 |  |  | 0.00025 | 0 | 0.16 | 14.688 | 21 | 0
|  |  | S | 6 | 46654560 | Sokl pvc vysoký L profilovany | 127.365 | m |  | 0 | 0 |  |  |  | 0 | 0 | 0 | 0 | 21 | 0
[6 empty] | 121,3*1,05 | 127.365
|  |  | U | 7 | 998776202 | Přesun hmot pro podlahy povlakové v objektech v do 12 m |  | % |  | 0 |  | 0 |  |  | 0 | 0 | 0 | 0 | 21 | 0
|  | 777 | O |  | PSV | podlahy ze syntetic. hmot |  |  |  | 0 | 0 | 0 | 0 | 0 | 0.63927 | 0 | 34.286 | 3081.0948 | 0 | 0
Seznam položek pro oddíl :
|  |  | P | 1 | 776990112 | Vyrovnání podkladu samonivelační stěrkou tl 3 mm pevnosti 30 Mpa | 110.6 | m2 |  | 0 |  | 0 |  |  | 0.00578 | 0 | 0.25 | 22.95 | 21 | 0
|  |  | P | 2 | 776590150 | Úprava podkladu nášlapných ploch penetrací | 110.6 | m2 |  | 0 |  | 0 |  |  | 0 | 0 | 0.06 | 4.908 | 21 | 0
|  |  | U | 3 | 998777202 | Přesun hmot pro podlahy lité v objektech v do 12 m |  | % |  | 0 |  | 0 |  |  | 0 | 0 | 0 | 0 | 21 | 0
|  | 781 | O |  | PSV | obklady keramicke |  |  |  | 0 | 0 | 0 | 0 | 0 | 0.88313 | 0 | 40.9139 | 3863.6507 | 0 | 0
Seznam položek pro oddíl :
|  |  | P | 1 | 781474112 | Montáž obkladů vnitřních keramických hladkých do 12 ks/m2 lepených flexibilním lepidlem | 47.72 | m2 |  | 0 |  | 0 |  |  | 0.0029 | 0 | 0.612 | 57.2628 | 21 | 0
[6 empty] | 3,2*0,6 | 1.92
[6 empty] | 4*2*2 | 16
[6 empty] | 3,1*2 | 6.2
[6 empty] | 4,5*2 | 9
[6 empty] | 2,7*2*3 | 16.2
[6 empty] | -0,7*2*6 | -8.4
[6 empty] | 2,5+2+1,2+1,1 | 6.8
|  |  | S | 2 | 59761056 | obkládačky keramické (barevné) 25 x 65 x 0,8 cm I. j. | 52.492 | m2 |  | 0 | 0 |  |  |  | 0.0138 | 0 | 0 | 0 | 21 | 0
[6 empty] | 47,72*1,1 | 52.492
|  |  | P | 3 | 781644230 | Montáž obkladů parapetů z okapnic 200x200 mm lepených flexibilním lepidlem | 2.65 | m |  | 0 |  | 0 |  |  | 0.00106 | 0 | 0.312 | 31.824 | 21 | 0
[6 empty] | 0,6*3 | 1.8
[6 empty] | prah balkon dveri | 0
[6 empty] | 0,85 | 0.85
|  |  | P | 4 | 781493111 | řezání kachliček rohů na 90stupňů | 10.4 | m |  | 0 |  | 0 |  |  | 0.00031 | 0 | 0.248 | 25.296 | 21 | 0
[6 empty] | 3,2 | 3.2
[6 empty] | 0,6*4*3 | 7.2
|  |  | P | 5 | 781495111 | Penetrace podkladu vnitřních obkladů | 47.72 | m2 |  | 0 |  | 0 |  |  | 0.0003 | 0 | 0.044 | 4.488 | 21 | 0
|  |  | P | 6 | 781479191 | Příplatek k montáži obkladů vnitřních keramických hladkých za plochu do 10 m2 | 47.72 | m2 |  | 0 |  | 0 |  |  | 0 | 0 | 0.13 | 11.934 | 21 | 0
|  |  | U | 7 | 998781202 | Přesun hmot pro obklady keramické v objektech v do 12 m |  | % |  | 0 |  | 0 |  |  | 0 | 0 | 0 | 0 | 21 | 0
|  | 783 | O |  | PSV | natery |  |  |  | 0 | 0 | 0 | 0 | 0 | 0.016014 | 0 | 9.2682 | 717.2068 | 0 | 0
Seznam položek pro oddíl :
|  |  | P | 1 | 783201811 | Odstranění nátěrů ze zámečnických konstrukcí oškrabáním | 13.6 | m2 |  | 0 |  | 0 |  |  | 0 | 0 | 0.072 | 5.8896 | 21 | 0
|  |  | P | 2 | 783221111 | Nátěry syntetické KDK barva dražší lesklý povrch 1x antikorozní, 1x základní, 1x email | 27 | m2 |  | 0 |  | 0 |  |  | 0.00059311 | 0 | 0.307 | 23.5966 | 21 | 0
|  | 784 | O |  | PSV | malby |  |  |  | 0 | 0 | 0 | 0 | 0 | 0.21492 | 0 | 35.16 | 3227.688 | 0 | 0
Seznam položek pro oddíl :
|  |  | P | 1 | 784453624 | Malby směsi tekuté disperzní bílé omyvatelné dvojnásobné s penetrací schodiště v do 3,8 m | 586 | m2 |  | 0 |  | 0 |  |  | 0.00036675 | 0 | 0.06 | 5.508 | 21 | 0
|  | 787 | O |  | PSV | zasklívání |  |  |  | 0 | 0 | 0 | 0 | 0 | 1.8055 | 1.2628 | 43.3538 | 4478.6378 | 0 | 0
Seznam položek pro oddíl :
|  |  | P | 1 | 787700802 | Vysklívání výkladců plochy do 3 m2 skla plochého | 45.1 | m2 |  | 0 |  | 0 |  |  | 0 | 0.014 | 0.3 | 24.54 | 21 | 0
[6 empty] | 5,5*8,2 | 45.1
|  |  | P | 2 | 787700882 | příplatek za zpětnou montáž lišt oken | 45.1 | m2 |  | 0 |  | 0 |  |  | 0 | 0.014 | 0 | 0 | 21 | 0
|  |  | P | 3 | 787716353 | Zasklívání výkladců s podtmelením na lišty do 3 m2 trojjsklem izolačním | 30.1 | m2 |  | 0 |  | 0 |  |  | 0.042829 | 0 | 0.638 | 58.3884 | 21 | 0
stávající skleněná stěna (špice) , zasklení izolačním reflexním trojsklem COOL LITE SKN 154 - PLANICLEAR - PLANITHERM XN (U=0,65 W/m2k).
|  |  | P | 4 | 787792523 | Zasklívání výkladců sklem žáruvzdorným EW30DP3 | 15 | m2 |  | 0 |  | 0 |  |  | 0.034424 | 0 | 0.708 | 107.6262 | 21 | 0
|  | 921 | O |  | MON | Elektroinstalace |  |  |  | 0 | 0 | 0 | 0 | 0 | 0 | 0 | 0 | 0 | 0 | 0
Seznam položek pro oddíl :
|  |  | P | 1 | SK001100 | ovladač tlačítkový MGU 320618 | 8 | ks |  | 0 |  | 0 |  |  | 0 | 0 | 0 | 0 | 21 | 0
|  |  | P | 2 | SK027050 | ovladač tlačítkový půlený MGU 3.106.18 | 20 | ks |  | 0 |  | 0 |  |  | 0 | 0 | 0 | 0 | 21 | 0
|  |  | P | 3 | SK022190 | zásuvka MGU 305918 bezšroubová | 27 | ks |  | 0 |  | 0 |  |  | 0 | 0 | 0 | 0 | 21 | 0
|  |  | P | 4 | SK017170 | vývod kabelu MGU 386218 | 7 | kus |  | 0 |  | 0 |  |  | 0 | 0 | 0 | 0 | 21 | 0
|  |  | P | 5 | SK044140 | otočný spínač 2mod 40-300W 4 POL MGU357918 | 3 | ks |  | 0 |  | 0 |  |  | 0 | 0 | 0 | 0 | 21 | 0
|  |  | P | 6 | SK055600 | rámeček montážní 7001 | 57 | ks |  | 0 |  | 0 |  |  | 0 | 0 | 0 | 0 | 21 | 0
|  |  | P | 7 | SK020990 | 1 rámeček Polar MGU 200218 | 57 | ks |  | 0 |  | 0 |  |  | 0 | 0 | 0 | 0 | 21 | 0
|  |  | P | 8 | SK045420 | čidlo teploty nástěnné slepé NTC | 6 | ks |  | 0 |  | 0 |  |  | 0 | 0 | 0 | 0 | 21 | 0
|  |  | P | 9 | SK043240 | FDR-36-SHR kouřový detektor opticko kouřový | 3 | ks |  | 0 |  | 0 |  |  | 0 | 0 | 0 | 0 | 21 | 0
|  |  | P | 10 | SK051570 | SA 211 závrtný magnet 9mm | 6 | ks |  | 0 |  | 0 |  |  | 0 | 0 | 0 | 0 | 21 | 0
|  |  | P | 11 | SK043220 | hlavice pozistorová IVAR TE3040 bez nap.uzavřeno 230V o.č.501508 | 9 | ks |  | 0 |  | 0 |  |  | 0 | 0 | 0 | 0 | 21 | 0
|  |  | P | 12 | SK040020 | žlab plechový 500/100/2000 | 14 | ks |  | 0 |  | 0 |  |  | 0 | 0 | 0 | 0 | 21 | 0
|  |  | P | 13 | SK040550 | víko plech. žlabu 500 | 14 | ks |  | 0 |  | 0 |  |  | 0 | 0 | 0 | 0 | 21 | 0
|  |  | P | 14 | SK039630 | přepážka 100 | 14 | ks |  | 0 |  | 0 |  |  | 0 | 0 | 0 | 0 | 21 | 0
|  |  | P | 15 | SK039650 | spojka 100 | 56 | ks |  | 0 |  | 0 |  |  | 0 | 0 | 0 | 0 | 21 | 0
|  |  | P | 16 | SK039670 | spojovací materiál M6 vratový | 2 | ks |  | 0 |  | 0 |  |  | 0 | 0 | 0 | 0 | 21 | 0
|  |  | P | 17 | SK039960 | nosník pl. žlabu C500 | 28 | ks |  | 0 |  | 0 |  |  | 0 | 0 | 0 | 0 | 21 | 0
|  |  | P | 18 | SK014530 | hmoždinka 10mm s vrutem 80 šestihran | 57 | ks |  | 0 |  | 0 |  |  | 0 | 0 | 0 | 0 | 21 | 0
|  |  | P | 19 | SK016510 | spínač nástěnný č.1 IP44 3553-01929 S úzký | 1 | ks |  | 0 |  | 0 |  |  | 0 | 0 | 0 | 0 | 21 | 0
|  |  | P | 20 | SK017030 | spínač nástěnný ovladač zapínací IP44 3553-80929 S úzký | 1 | ks |  | 0 |  | 0 |  |  | 0 | 0 | 0 | 0 | 21 | 0
|  |  | P | 21 | SK014470 | spínač nástěnný č.5 IP44 3553-05929 S úzký | 1 | ks |  | 0 |  | 0 |  |  | 0 | 0 | 0 | 0 | 21 | 0
|  |  | P | 22 | SK014640 | zásuvka nástěnná 5518-2029 IP44 DVOJ šedá úzká | 1 | ks |  | 0 |  | 0 |  |  | 0 | 0 | 0 | 0 | 21 | 0
|  |  | P | 23 | SK005140 | krabice KPR 68 hluboká | 89 | ks |  | 0 |  | 0 |  |  | 0 | 0 | 0 | 0 | 21 | 0
|  |  | P | 24 | SK031550 | pod omitku 392x152x70 GW48008 | 1 | ks |  | 0 |  | 0 |  |  | 0 | 0 | 0 | 0 | 21 | 0
|  |  | P | 25 | SK022010 | svorka EPS 2 bez krytu | 1 | ks |  | 0 |  | 0 |  |  | 0 | 0 | 0 | 0 | 21 | 0
|  |  | P | 26 | SK004840 | svorka zemnící pro plastové potrubí ZS 4 s maticí | 3 | ks |  | 0 |  | 0 |  |  | 0 | 0 | 0 | 0 | 21 | 0
|  |  | P | 27 | SK002770 | svorka zemnící ZSA 16 | 3 | ks |  | 0 |  | 0 |  |  | 0 | 0 | 0 | 0 | 21 | 0
|  |  | P | 28 | SK002700 | svorka zemnící ZSA 16-měděná páska | 3 | metr |  | 0 |  | 0 |  |  | 0 | 0 | 0 | 0 | 21 | 0
|  |  | P | 29 | SK050980 | AYKY 3x185+95 | 7.8 | metr |  | 0 |  | 0 |  |  | 0 | 0 | 0 | 0 | 21 | 0
|  |  | P | 30 | SK001600 | CYKY 3Jx2,5 | 465 | metr |  | 0 |  | 0 |  |  | 0 | 0 | 0 | 0 | 21 | 0
|  |  | P | 31 | SK001590 | CYKY 3Jx1,5 | 1052 | metr |  | 0 |  | 0 |  |  | 0 | 0 | 0 | 0 | 21 | 0
|  |  | P | 32 | SK004420 | CYKY 4Jx1,5 | 402 | metr |  | 0 |  | 0 |  |  | 0 | 0 | 0 | 0 | 21 | 0
|  |  | P | 33 | SK002460 | CYKY 5Jx1,5 | 354 | metr |  | 0 |  | 0 |  |  | 0 | 0 | 0 | 0 | 21 | 0
|  |  | P | 34 | SK003740 | CYKY 5Jx2,5 | 17 | metr |  | 0 |  | 0 |  |  | 0 | 0 | 0 | 0 | 21 | 0
|  |  | P | 35 | SK018290 | CYKY 5Jx10 | 7 | metr |  | 0 |  | 0 |  |  | 0 | 0 | 0 | 0 | 21 | 0
|  |  | P | 36 | SK051250 | CYKY 4Jx50 | 7 | metr |  | 0 |  | 0 |  |  | 0 | 0 | 0 | 0 | 21 | 0
|  |  | P | 37 | SK039920 | JYSTY 4x2x0,8 | 568 | metr |  | 0 |  | 0 |  |  | 0 | 0 | 0 | 0 | 21 | 0
|  |  | P | 38 | SK005700 | vodič CYA 25 zelenožlutý | 25 | metr |  | 0 |  | 0 |  |  | 0 | 0 | 0 | 0 | 21 | 0
|  |  | P | 39 | SK018840 | vodič CYA 6 HO7V-K zelenožlutý | 62 | metr |  | 0 |  | 0 |  |  | 0 | 0 | 0 | 0 | 21 | 0
|  |  | P | 40 | SK002980 | OBO A8 2000016 na omítku IP44 | 17 | ks |  | 0 |  | 0 |  |  | 0 | 0 | 0 | 0 | 21 | 0
|  |  | P | 41 | SK044070 | svorka krabicová mini 2x2,5 2273-202 | 42 | ks |  | 0 |  | 0 |  |  | 0 | 0 | 0 | 0 | 21 | 0
|  |  | P | 42 | SK025550 | svorka krabicová mini 3x2,5 2273-203 | 42 | ks |  | 0 |  | 0 |  |  | 0 | 0 | 0 | 0 | 21 | 0
|  |  | P | 43 | SK025560 | svorka krabicová mini 4x2,5 2273-204 | 42 | ks |  | 0 |  | 0 |  |  | 0 | 0 | 0 | 0 | 21 | 0
|  |  | P | 44 | SK044750 | svorka krabicová mini 5x2,5 2273-205 | 42 | ks |  | 0 |  | 0 |  |  | 0 | 0 | 0 | 0 | 21 | 0
|  |  | P | 45 | SK007300 | svorka krabicová mini 8x2,5 2273-208 | 14 | ks |  | 0 |  | 0 |  |  | 0 | 0 | 0 | 0 | 21 | 0
|  |  | P | 46 | SK013060 | svorka krabicová 3x2,5 s páčkou 222-413 | 14 | ks |  | 0 |  | 0 |  |  | 0 | 0 | 0 | 0 | 21 | 0
|  | 922 | O |  | OST | Svítidla |  |  |  | 0 | 0 | 0 | 0 | 0 | 0 | 0 | 0 | 0 | 0 | 0
Seznam položek pro oddíl :
|  |  | P | 1 | 2873273277 | Mtz LED Ex 2.4ft PCc 8800/840 | 1 | ks |  | 0 |  | 0 |  |  | 0 | 0 | 0 | 0 | 21 | 0
[6 empty] | svítidlo průmyslové do prostředí s nebezpečím výbuchu Ex II 3GD, s modulem LED 2x4400 lm , spektrum 840, nerez. klipy | 0
|  |  | P | 2 | 3434343 | Mtz 2.4ft ABS Al 8800/840 | 2 | ks |  | 0 |  | 0 |  |  | 0 | 0 | 0 | 0 | 21 | 0
[6 empty] | svítidlo průmyslové s modulem LED 2x4400 lm, spektrum 840, a Al chladiče, ABS základna, chemická odolnost | 0
|  |  | P | 3 | 84634324 | Mtz 2.4ft 6400/840 | 12 | ks |  | 0 |  | 0 |  |  | 0 | 0 | 0 | 0 | 21 | 0
[6 empty] | svítidlo interiérové přisazené s modulem LED 2x3200 lm, spektrum 840 | 0
|  |  | P | 4 | 438453245 | Mtz Nouzové svítidlo NM1h | 8 | ks |  | 0 |  | 0 |  |  | 0 | 0 | 0 | 0 | 21 | 0
[6 empty] | svítidlo přisazené pro nouzové a orientační netrvalé osvětlení s modulem LED 1x118 lm, spektrum 840, optika pro plošné osvětlení - zdroj 1 hod. | 0
|  |  | P | 5 | 39453535 | Mtz 2400/840 | 4 | ks |  | 0 |  | 0 |  |  | 0 | 0 | 0 | 0 | 21 | 0
[6 empty] | svítidlo interiérové přisazené s modulem LED 2400 lm, spektrum 840 | 0
|  |  | S | 6 |  | LED Ex 2.4ft PCc 8800/840 | 1 | ks |  | 0 | 0 |  |  |  | 0 | 0 | 0 | 0 | 21 | 0
[6 empty] | svítidlo průmyslové do prostředí s nebezpečím výbuchu Ex II 3GD, s modulem LED 2x4400 lm , spektrum 840, nerez. klipy | 0
|  |  | S | 7 |  | 2.4ft ABS Al 8800/840 | 2 | ks |  | 0 | 0 |  |  |  | 0 | 0 | 0 | 0 | 21 | 0
[6 empty] | svítidlo průmyslové s modulem LED 2x4400 lm, spektrum 840, a Al chladiče, ABS základna, chemická odolnost | 0
|  |  | S | 8 |  | 2.4ft 6400/840 | 12 | ks |  | 0 | 0 |  |  |  | 0 | 0 | 0 | 0 | 21 | 0
[6 empty] | svítidlo interiérové přisazené s modulem LED 2x3200 lm, spektrum 840 | 0
|  |  | S | 9 |  | Nouzové svítidlo NM1h | 8 | ks |  | 0 | 0 |  |  |  | 0 | 0 | 0 | 0 | 21 | 0
[6 empty] | svítidlo přisazené pro nouzové a orientační netrvalé osvětlení s modulem LED 1x118 lm, spektrum 840, optika pro plošné osvětlení - zdroj 1 hod. | 0
|  |  | S | 10 |  | 2400/840 | 4 | ks |  | 0 | 0 |  |  |  | 0 | 0 | 0 | 0 | 21 | 0
[6 empty] | svítidlo interiérové přisazené s modulem LED 2400 lm, spektrum 840 | 0
|  | 924 | O |  | MON | Hromosvod |  |  |  | 0 | 0 | 0 | 0 | 0 | 0 | 0 | 0 | 0 | 0 | 0
Seznam položek pro oddíl :
|  |  | P | 1 | SK019380 | drát AlMgSi měkký ( 0,135kg/metr ) T/4 | 137 | m |  | 0 |  | 0 |  |  | 0 | 0 | 0 | 0 | 21 | 0
|  |  | P | 2 | SK016080 | podpěra střešní PV 21 beton/plast 8mm | 108 | ks |  | 0 |  | 0 |  |  | 0 | 0 | 0 | 0 | 21 | 0
|  |  | P | 3 | SK007940 | svorka okapová malá SOa | 12 | ks |  | 0 |  | 0 |  |  | 0 | 0 | 0 | 0 | 21 | 0
|  |  | P | 4 | SK007930 | svorka univerzální SU | 91 | ks |  | 0 |  | 0 |  |  | 0 | 0 | 0 | 0 | 21 | 0
|  |  | P | 5 | SK042790 | podstavec beton. pod jímací tyč 19mm PB9 | 7 | ks |  | 0 |  | 0 |  |  | 0 | 0 | 0 | 0 | 21 | 0
|  |  | P | 6 | SK019430 | jímací tyč AlMgSi JR 1,5 | 7 | ks |  | 0 |  | 0 |  |  | 0 | 0 | 0 | 0 | 21 | 0
|  |  | P | 7 | SK019410 | svorka připojovací SJ 01b k jímací tyči | 7 | ks |  | 0 |  | 0 |  |  | 0 | 0 | 0 | 0 | 21 | 0
|  |  | P | 8 | SK028330 | podpěra zední plast M8 177/55 5207487 | 62 | ks |  | 0 |  | 0 |  |  | 0 | 0 | 0 | 0 | 21 | 0
|  |  | P | 9 | SK042800 | svorka zkušební litá SZa | 6 | ks |  | 0 |  | 0 |  |  | 0 | 0 | 0 | 0 | 21 | 0
|  |  | P | 10 | SK008210 | ochranný úhelník OU 1,7M 1,7metru FeZn | 6 | ks |  | 0 |  | 0 |  |  | 0 | 0 | 0 | 0 | 21 | 0
|  |  | P | 11 | SK045980 | držák ochr. úhelníku DUDa-27 do dřeva | 12 | ks |  | 0 |  | 0 |  |  | 0 | 0 | 0 | 0 | 21 | 0
|  |  | P | 12 | SK015210 | štítek označení svodu číslem | 10 | ks |  | 0 |  | 0 |  |  | 0 | 0 | 0 | 0 | 21 | 0
|  |  | P | 13 | SK019050 | smršť.izolační trubka s lepidlem 16/5/1000mm černá WAP WMT3-160-00 | 6 | ks |  | 0 |  | 0 |  |  | 0 | 0 | 0 | 0 | 21 | 0
|  |  | P | 14 | SK013270 | drobný materiál | 1 | bal |  | 0 |  | 0 |  |  | 0 | 0 | 0 | 0 | 21 | 0
|  |  | P | 15 | SK014240 | pásovina FeZn 30x4 ( 0,94 kg/metr ) bal. 25kg | 42 | kg |  | 0 |  | 0 |  |  | 0 | 0 | 0 | 0 | 21 | 0
|  |  | P | 16 | SK005820 | drát FeZn 10 mm (0,62kg-metr) | 35 | kg |  | 0 |  | 0 |  |  | 0 | 0 | 0 | 0 | 21 | 0
|  |  | P | 17 | SK007110 | svorka připojovací SR03a litá ( pásovina-kulatina 2xM10 ) | 17 | ks |  | 0 |  | 0 |  |  | 0 | 0 | 0 | 0 | 21 | 0
|  | 925 | O |  | OST | Rozvaděč RMS1 160 A |  |  |  | 0 | 0 | 0 | 0 | 0 | 0 | 0 | 0 | 0 | 0 | 0
Seznam položek pro oddíl :
|  |  | P | 1 | SK043680 | rozvadec nástěny 800x2000 atyp vč. soklu | 1 | ks |  | 0 |  | 0 |  |  | 0 | 0 | 0 | 0 | 21 | 0
|  |  | P | 2 | SK051110 | vývodka těsnění kruhové do vývodky 94x70 | 2 | ks |  | 0 |  | 0 |  |  | 0 | 0 | 0 | 0 | 21 | 0
|  |  | P | 3 | SK017480 | vývodka AL PUJ jedno | 2 | ks |  | 0 |  | 0 |  |  | 0 | 0 | 0 | 0 | 21 | 0
|  |  | P | 4 | SK017490 | vývodka AL PUJ - těsnění obdélník pod přírubu | 2 | ks |  | 0 |  | 0 |  |  | 0 | 0 | 0 | 0 | 21 | 0
|  |  | P | 5 | SK017500 | vývodka AL PUJ - těsnění kruhové do vývodky | 2 | ks |  | 0 |  | 0 |  |  | 0 | 0 | 0 | 0 | 21 | 0
|  |  | P | 6 | SK035120 | vývodka M20x1,5 805.5420.0 | 55 | ks |  | 0 |  | 0 |  |  | 0 | 0 | 0 | 0 | 21 | 0
|  |  | P | 7 | SK040750 | vývodka M25x1,5 805.5425.0 | 8 | ks |  | 0 |  | 0 |  |  | 0 | 0 | 0 | 0 | 21 | 0
|  |  | P | 8 | SK054290 | jistič nadproudová spoušť SE-BD-0250-MTV8 | 1 | ks |  | 0 |  | 0 |  |  | 0 | 0 | 0 | 0 | 21 | 0
|  |  | P | 9 | SK054270 | jistič výkonový BD250NE305 14414 | 1 | ks |  | 0 |  | 0 |  |  | 0 | 0 | 0 | 0 | 21 | 0
|  |  | P | 10 | SK017540 | izolátor PA 40 M10 | 2 | ks |  | 0 |  | 0 |  |  | 0 | 0 | 0 | 0 | 21 | 0
|  |  | P | 11 | SK056340 | pásovina přípojnice E-CU 30x10 573A/2m | 1 | m |  | 0 |  | 0 |  |  | 0 | 0 | 0 | 0 | 21 | 0
|  |  | P | 12 | SK041580 | svorka OTL95/1x2 šedá | 4 | ks |  | 0 |  | 0 |  |  | 0 | 0 | 0 | 0 | 21 | 0
|  |  | P | 13 | SK022740 | elektromer mech. 10-100A tř.1, 1.saz/3f 7mod 9905M | 1 | ks |  | 0 |  | 0 |  |  | 0 | 0 | 0 | 0 | 21 | 0
|  |  | P | 14 | SK032920 | chránič 40/4/003 10kA BC004103 | 9 | ks |  | 0 |  | 0 |  |  | 0 | 0 | 0 | 0 | 21 | 0
|  |  | P | 15 | SK031480 | jistič 10kA 40/C3 BM017340 | 9 | ks |  | 0 |  | 0 |  |  | 0 | 0 | 0 | 0 | 21 | 0
|  |  | P | 16 | SK008770 | jistič 15kA 125/B3 | 1 | ks |  | 0 |  | 0 |  |  | 0 | 0 | 0 | 0 | 21 | 0
|  |  | P | 17 | SK008680 | jistič 10/B1 10kA BM018110 | 12 | ks |  | 0 |  | 0 |  |  | 0 | 0 | 0 | 0 | 21 | 0
|  |  | P | 18 | SK032970 | jistič 10kA 16/B1 BM018116 | 15 | ks |  | 0 |  | 0 |  |  | 0 | 0 | 0 | 0 | 21 | 0
|  |  | P | 19 | SK045570 | jistič 10kA 16/C3 BM017316 | 8 | ks |  | 0 |  | 0 |  |  | 0 | 0 | 0 | 0 | 21 | 0
|  |  | P | 20 | SK045570 | jistič 10kA 10/C3 BM017316 | 7 | ks |  | 0 |  | 0 |  |  | 0 | 0 | 0 | 0 | 21 | 0
|  |  | P | 21 | SK041330 | svorka řad. 2,5 2001-14014x1,5/2,5 šedá bezšroubová | 150 | ks |  | 0 |  | 0 |  |  | 0 | 0 | 0 | 0 | 21 | 0
|  |  | P | 22 | SK041390 | svorka řad.2,5 2001-14xx popis.štítky á100ks 793-4501 | 50 | bal |  | 0 |  | 0 |  |  | 0 | 0 | 0 | 0 | 21 | 0
|  |  | P | 23 | SK047090 | svěrka koncová na DIN lištu 249-116 | 40 | ks |  | 0 |  | 0 |  |  | 0 | 0 | 0 | 0 | 21 | 0
|  |  | P | 24 | SK041380 | svorka řad. 2,5 2001-14xx přepážka šedá S 2002-1491 | 20 | ks |  | 0 |  | 0 |  |  | 0 | 0 | 0 | 0 | 21 | 0
|  |  | P | 25 | SK022530 | lišta fázová prop.3P G3L-1000-16C 16mm2 | 3 | ks |  | 0 |  | 0 |  |  | 0 | 0 | 0 | 0 | 21 | 0
|  |  | P | 26 | SK027230 | lišta fázová prop.3P G3L-1000-16C 16mm2 - koncovka EK-3/16 3fáz.16mm2 | 30 | ks |  | 0 |  | 0 |  |  | 0 | 0 | 0 | 0 | 21 | 0
|  |  | P | 27 | SK018260 | držák přípojnice (šroubovice) E03 / 25mm2 | 24 | ks |  | 0 |  | 0 |  |  | 0 | 0 | 0 | 0 | 21 | 0
|  |  | P | 28 | SK018270 | přípojnice zemnící E10x10x1000/25mm2 šroubovice | 2 | ks |  | 0 |  | 0 |  |  | 0 | 0 | 0 | 0 | 21 | 0
|  |  | P | 29 | SK043400 | vodiče výpletu vč.koncovek | 1 | bal |  | 0 |  | 0 |  |  | 0 | 0 | 0 | 0 | 21 | 0
|  |  | P | 30 | SK040420 | rozvodnice kapsa na dokumentaci A4 ASDRA400 | 1 | ks |  | 0 |  | 0 |  |  | 0 | 0 | 0 | 0 | 21 | 0
|  |  | P | 31 | SK023490 | dílenská kompletace rozvaděče | 1 | ks |  | 0 |  | 0 |  |  | 0 | 0 | 0 | 0 | 21 | 0
|  |  | P | 32 | SK023150 | vyvazovací žlab SM-I-T1E 60x60 | 8 | metr |  | 0 |  | 0 |  |  | 0 | 0 | 0 | 0 | 21 | 0
|  |  | P | 33 | SK056260 | vyvazovací žlab SM-I-T1E 40x60 | 12 | metr |  | 0 |  | 0 |  |  | 0 | 0 | 0 | 0 | 21 | 0
|  |  | P | 34 | SK023120 | vyvazovací žlab SM-I-T1E 25x40 | 4 | metr |  | 0 |  | 0 |  |  | 0 | 0 | 0 | 0 | 21 | 0
|  |  | P | 35 | SK013270 | drobný materiál | 1 | bal |  | 0 |  | 0 |  |  | 0 | 0 | 0 | 0 | 21 | 0
|  |  | P | 36 | SK032990 | přepěťová ochrana FLP-B+C MAXI-VS/3 | 1 | ks |  | 0 |  | 0 |  |  | 0 | 0 | 0 | 0 | 21 | 0
|  | 928 | O |  | OST | Montáž |  |  |  | 0 | 0 | 0 | 0 | 0 | 0 | 0 | 0 | 0 | 0 | 0
Seznam položek pro oddíl :
|  |  | P | 1 | SK001100 | ovladač tlačítkový MGU 320618 | 8 | ks |  | 0 |  | 0 |  |  | 0 | 0 | 0 | 0 | 21 | 0
|  |  | P | 2 | SK027050 | ovladač tlačítkový půlený MGU 3.106.18 | 20 | ks |  | 0 |  | 0 |  |  | 0 | 0 | 0 | 0 | 21 | 0
|  |  | P | 3 | SK022190 | zásuvka MGU 305918 bezšroubová | 27 | ks |  | 0 |  | 0 |  |  | 0 | 0 | 0 | 0 | 21 | 0
|  |  | P | 4 | SK017170 | vývod kabelu MGU 386218 | 2 | ks |  | 0 |  | 0 |  |  | 0 | 0 | 0 | 0 | 21 | 0
|  |  | P | 5 | SK044140 | otočný spínač 2mod 40-300W 4 POL MGU357918 | 3 | ks |  | 0 |  | 0 |  |  | 0 | 0 | 0 | 0 | 21 | 0
|  |  | P | 6 | SK045420 | čidlo teploty nástěnné slepé NTC | 6 | ks |  | 0 |  | 0 |  |  | 0 | 0 | 0 | 0 | 21 | 0
|  |  | P | 7 | SK040020 | žlab plechový 500/100/2000 | 14 | ks |  | 0 |  | 0 |  |  | 0 | 0 | 0 | 0 | 21 | 0
[6 empty] | Montáž vč. příslušenství | 0
|  |  | P | 8 | SK016510 | spínač nástěnný č.1 IP44 3553-01929 S úzký | 1 | ks |  | 0 |  | 0 |  |  | 0 | 0 | 0 | 0 | 21 | 0
|  |  | P | 9 | SK017030 | spínač nástěnný ovladač zapínací IP44 3553-80929 S úzký | 1 | ks |  | 0 |  | 0 |  |  | 0 | 0 | 0 | 0 | 21 | 0
|  |  | P | 10 | SK014470 | spínač nástěnný č.5 IP44 3553-05929 S úzký | 1 | ks |  | 0 |  | 0 |  |  | 0 | 0 | 0 | 0 | 21 | 0
|  |  | P | 11 | SK014640 | zásuvka nástěnná 5518-2029 IP44 DVOJ šedá úzká | 1 | ks |  | 0 |  | 0 |  |  | 0 | 0 | 0 | 0 | 21 | 0
|  |  | P | 12 | SK005140 | krabice KPR 68 hluboká | 89 | ks |  | 0 |  | 0 |  |  | 0 | 0 | 0 | 0 | 21 | 0
|  |  | P | 13 | SK031550 | pod omitku 392x152x70 GW48008 | 1 | ks |  | 0 |  | 0 |  |  | 0 | 0 | 0 | 0 | 21 | 0
|  |  | P | 14 | SK022010 | svorka EPS 2 bez krytu | 1 | ks |  | 0 |  | 0 |  |  | 0 | 0 | 0 | 0 | 21 | 0
|  |  | P | 15 | SK004840 | svorka Bečov zemnící pro plastové potrubí ZS 4 s maticí | 3 | ks |  | 0 |  | 0 |  |  | 0 | 0 | 0 | 0 | 21 | 0
|  |  | P | 16 | SK002770 | svorka Bečov zemnící ZSA 16 | 2 | ks |  | 0 |  | 0 |  |  | 0 | 0 | 0 | 0 | 21 | 0
|  |  | P | 17 | SK050980 | AYKY 3x185+95 | 7 | metr |  | 0 |  | 0 |  |  | 0 | 0 | 0 | 0 | 21 | 0
|  |  | P | 18 | SK001600 | CYKY 3Jx2,5 | 465 | metr |  | 0 |  | 0 |  |  | 0 | 0 | 0 | 0 | 21 | 0
|  |  | P | 19 | SK001590 | CYKY 3Jx1,5 | 1052 | metr |  | 0 |  | 0 |  |  | 0 | 0 | 0 | 0 | 21 | 0
|  |  | P | 20 | SK004420 | CYKY 4Jx1,5 | 402 | metr |  | 0 |  | 0 |  |  | 0 | 0 | 0 | 0 | 21 | 0
|  |  | P | 21 | SK002460 | CYKY 5Jx1,5 | 354 | metr |  | 0 |  | 0 |  |  | 0 | 0 | 0 | 0 | 21 | 0
|  |  | P | 22 | SK003740 | CYKY 5Jx2,5 | 17 | metr |  | 0 |  | 0 |  |  | 0 | 0 | 0 | 0 | 21 | 0
|  |  | P | 23 | SK018290 | CYKY 5Jx10 | 7 | metr |  | 0 |  | 0 |  |  | 0 | 0 | 0 | 0 | 21 | 0
|  |  | P | 24 | SK051250 | CYKY 4Jx50 | 6 | metr |  | 0 |  | 0 |  |  | 0 | 0 | 0 | 0 | 21 | 0
|  |  | P | 25 | SK039920 | JYSTY 4x2x0,8 | 568 | metr |  | 0 |  | 0 |  |  | 0 | 0 | 0 | 0 | 21 | 0
|  |  | P | 26 | SK005700 | vodič CYA 25 zelenožlutý | 25 | metr |  | 0 |  | 0 |  |  | 0 | 0 | 0 | 0 | 21 | 0
|  |  | P | 27 | SK018840 | vodič CYA 6 HO7V-K zelenožlutý | 62 | metr |  | 0 |  | 0 |  |  | 0 | 0 | 0 | 0 | 21 | 0
|  |  | P | 28 | SK041870 | čidlo teploty NTC12k - SK8NTC12k-2SN-3 - 3metry 6,8x26mm -50-125°C | 1 | ks |  | 0 |  | 0 |  |  | 0 | 0 | 0 | 0 | 21 | 0
|  |  | P | 29 | SK007940 | svorka okapová malá SOa | 6 | ks |  | 0 |  | 0 |  |  | 0 | 0 | 0 | 0 | 21 | 0
|  |  | P | 30 | SK007930 | svorka univerzální SU | 45 | ks |  | 0 |  | 0 |  |  | 0 | 0 | 0 | 0 | 21 | 0
|  |  | P | 31 | SK019430 | jímací tyč AlMgSi JR 1,5 | 3 | ks |  | 0 |  | 0 |  |  | 0 | 0 | 0 | 0 | 21 | 0
|  |  | P | 32 | SK019410 | svorka připojovací SJ 01b k jímací tyči | 3 | ks |  | 0 |  | 0 |  |  | 0 | 0 | 0 | 0 | 21 | 0
|  |  | P | 33 | SK042800 | svorka zkušební litá SZa | 3 | ks |  | 0 |  | 0 |  |  | 0 | 0 | 0 | 0 | 21 | 0
|  |  | P | 34 | SK008210 | ochranný úhelník OU 1,7M 1,7metru FeZn | 3 | ks |  | 0 |  | 0 |  |  | 0 | 0 | 0 | 0 | 21 | 0
|  |  | P | 35 | SK015210 | štítek označení svodu číslem | 5 | ks |  | 0 |  | 0 |  |  | 0 | 0 | 0 | 0 | 21 | 0
|  |  | P | 36 | SK019050 | smršť.izolační trubka s lepidlem 16/5/1000mm černá WAP WMT3-160-00 | 3 | ks |  | 0 |  | 0 |  |  | 0 | 0 | 0 | 0 | 21 | 0
|  |  | P | 37 | SK014240 | pásovina FeZn 30x4 ( 0,94 kg/metr ) bal. 25kg | 21 | kg |  | 0 |  | 0 |  |  | 0 | 0 | 0 | 0 | 21 | 0
|  |  | P | 38 | SK005820 | drát FeZn 10 mm (0,62kg-metr) | 17 | kg |  | 0 |  | 0 |  |  | 0 | 0 | 0 | 0 | 21 | 0
|  |  | P | 39 | SK007110 | svorka připojovací SR03a litá ( pásovina-kulatina 2xM10 ) | 8 | ks |  | 0 |  | 0 |  |  | 0 | 0 | 0 | 0 | 21 | 0
|  | 929 | O |  | OST | Ostatní výkony eletromontáží |  |  |  | 0 | 0 | 0 | 0 | 0 | 0 | 0 | 0 | 0 | 0 | 0
Seznam položek pro oddíl :
|  |  | P | 1 |  | Výchozí revizní zpráva | 15 | hod |  | 0 |  | 0 |  |  | 0 | 0 | 0 | 0 | 21 | 0
|  | 988 | O |  | OST | požární zabezpečení |  |  |  | 0 | 0 | 0 | 0 | 0 | 0 | 0 | 0 | 0 | 0 | 0
Seznam položek pro oddíl :
|  |  | P | 1 | 988000210 | Hasici pristroje | 3 | kus |  | 0 |  | 0 |  |  | 0 | 0 | 0 | 0 | 21 | 0
|  |  | P | 2 | 988000215 | oznaceni hlav uzaveru a smer uniku | 12 | kus |  | 0 |  | 0 |  |  | 0 | 0 | 0 | 0 | 21 | 0
|  | 999 | O |  | PRIR | přirážky |  |  |  | 0 | 0 | 0 | 0 | 0 | 0 | 0 | 0 | 0 | 0 | 0
Seznam položek pro oddíl :
|  |  | V | 1 | Prir | globální zařízení staveniště |  | % |  | 0 |  |  |  | 0 | 0 | 0 | 0 | 0 | 21 | 0
kanceláře řídících pracovníků stavby, případně vrátnice sociální objekty pro pracovníky stavby údržbářské objekty, sklady, dílny, garáže, apod. zpevněné plochy pro skladování materiálů oplocení nebo jiné zabezpečení díla vnitrostaveništní rozvody energií
|  |  | V | 2 | Prir | provozní vlivy |  | % |  | 0 |  |  |  | 0 | 0 | 0 | 0 | 0 | 21 | 0
pro práce prováděné za nepřerušeného nebo omezeného provozu v dotčených objektech nebo samostatném areálu